## 精密仪器搬运调试清单
资产名称 | 生产厂家 | 规格型号 | 原放置地址 | 新搬运地址 | 备注 | 分级 | 出厂序列号 | 调试费（包含服务费、人工劳务费和税费） 单位：元 | 运输费等（包含服务费、人工劳务费和税费） 单位：元
高分辨液质联用仪 | Thermo Fisher | Orbitrap Exploris 240 | 北校区403电生理房 | 医学4号楼1004 | 需要调试 | I级设备 | MM10726C
液相色谱仪 | Agilent | 1260 | 北校区403电生理房 | 教学楼讲学厅 | 仅搬运 | III级设备 | DEAB703247
离子色谱仪 | 戴安 | ICS-5000 | 北校区403电生理房 | 教学楼讲学厅 | 仅搬运 | III级设备 | 1201604/1201628
显微CT | Scanco | uCT50 | 北校区202显微CT室 | 医学4号楼1006D | 需要调试 | I级设备 | 11102500
显微CT | Scanco | uCT50 | 北校区202显微CT室 | 医学4号楼1006D | 需要调试 | I级设备 | 21032402
高内涵细胞成像分析系统 | PerkinElmer | Operetta CLS | 北校区602细胞房 | 医学4号楼906B | 需要调试 | I级设备 | 42731848
多光谱智能定量成像分析系统 | TissueGnostics | TissueFAXS Spctra S | 黄花岗102共聚焦房 | 医学4号楼1007 | 需要调试 | I级设备 | 3538004024
流式细胞分选仪 | BD | FACSAriaFusion | 北校区204流式细胞室 | 医学4号楼906B | 需要调试 | I级设备 | R658282B2001
流式细胞分析仪 | BD | LSRFortessa | 北校区204流式细胞室 | 医学4号楼906A | 仅搬运 | III级设备 | R649225B8017
流式细胞分选仪 | BD | FACSAriaFusion | 黄花岗103流式房 | 医学4号楼906B | 需要调试 | I级设备 | SESF5020125
流式细胞分析仪 | BD | LSRFortessa | 黄花岗105流式房 | 医学4号楼808B | 需要调试 | I级设备 | R649225B9013
流式细胞分析仪 | BD | FACSymphony A3 | 黄花岗208仪器房 | 医学4号楼808B | 需要调试 | I级设备 | R660937E5001
倒置型激光扫描共聚焦显微镜 | Olympus | FV3000 | 黄花岗102共聚焦房 | 医学4号楼806D | 需要调试 | I级设备 | OA05862
高分辨激光共聚焦显微镜 | ZEISS | LSM 980 With Airyscan 2 | 北校区201激光共聚焦室 | 医学4号楼1007 | 需要调试 | I级设备 | 2841000232
LSM700激光共聚焦显微镜 | ZEISS | LSM700 | 北校区201激光共聚焦室 | 医学4号楼1007 | 需要调试 | I级设备 | 3530000187
全自动荧光正置显微镜 | ZEISS | Axio Imager Z2 | 北校区404数字化成像室 | 医学4号楼906C | 需要调试 | II级设备 | 3523000907
倒置显微镜平台 | Zeiss | Axio Observer5 | 北校区404数字化成像室 | 医学4号楼1007 | 需要调试 | II级设备 | 3859000185
倒置显微镜平台 | Zeiss | Axio Observer5 | 北校区404数字化成像室 | 医学4号楼1007 | 需要调试 | II级设备 | 3859000189
数字病理扫描系统 | Leica | AperioAT2 | 北校区404数字化成像室 | 医学4号楼907 | 需要调试 | I级设备 | 7491
荧光体视显微镜 | Leica | MZ10F | 北校区404数字化成像室 | 医学4号楼906C | 需要调试 | II级设备 | 5P23144
研究级倒置显微镜 | Olympus | IX83 | 黄花岗207仪器房 | 医学4号楼806D | 需要调试 | II级设备 | OB85013
研究级生物显微镜 | Olympus | BX63 | 黄花岗207仪器房 | 医学4号楼806D | 需要调试 | II级设备 | OD43521
研究级体视显微镜 | Olympus | SZX16 | 黄花岗207仪器房 | 医学4号楼806D | 需要调试 | II级设备 | OD41089
高通量活细胞分析系统 | incucyte | S3 | 北校区602细胞房 | 医学4号楼906B | 需要调试 | I级设备 | 52394
口腔万能测试机 | Instron | E3000 | 北校区103材料室 | 医学4号楼807 | 需要调试 | I级设备 | E3000L2113
可视化纳米颗粒分析仪 | nanofcm | N30E | 北校区305PCR室 | 医学4号楼906C | 需要调试 | I级设备 | 158192-2010
细胞能量代谢分析仪 | Seahorse | XFe96 | 北校区402色谱房 | 医学4号楼906C | 需要调试 | I级设备 | US410513
落地超速冷冻离心机 | Beckman Coulter | Optima L100XP | 北校区102材料室 | 医学4号楼1005 | 需要调试 | II级设备 | LXP11J54
超速离心机 | Beckman Coulter | optima XE-100 | 北校区102材料室 | 教学楼讲学厅 | 仅搬运 | III级设备 | CXE22M017
流式细胞分析仪 | Beckman Coulter | CytoFLEX | 北校区204流式细胞室 | 医学4号楼906A | 需要调试 | I级设备 | BA39297
落地高速冷冻离心机 | Beckman | Avanti JXN-26 | 北校区603细菌房 | 教学楼讲学厅 | 仅搬运 | III级设备 | JXN19B07
高速冷冻离心机 | Beckman | jxn30 | 北校区102材料室 | 医学4号楼805 | 需要调试 | II级设备 | JXY23C001
落地高速冷冻离心机 | Beckman Coulter | Avanti JXN-26 | 黄花岗106离心机房 | 教学楼讲学厅 | 仅搬运 | III级设备 | JXN20K025
高精度骨组织切片机 | EKAKT | 300CP | 黄花岗302病理间 | 医学4号楼908 | 需要调试 | I级设备 | 30-01369
硬组织磨片机 | EKAKT | 400CS | 黄花岗302病理间 | 医学4号楼908 | 需要调试 | I级设备 | 40-0804
全自动比表面积分析仪 | 彼奥德 | Kubo-X1000 | 北校区103材料室 | 医学4号楼807 | 需要调试 | I级设备 | KuboX220502
实验室冻干机 | Christ | Alpha -2-4 LD plus | 北校区102材料室 | 医学4号楼807 | 需要调试 | II级设备 | 17760
实验室冻干机 | Christ | Alpha -2-4 LD plus | 北校区102材料室 | 医学4号楼807 | 需要调试 | II级设备 | 29748
资产名称: 合计： | 0 | 0

## 冰箱类清单
资产名称 | 分类 | 生产厂家 | 规格型号 | 原放置地址 | 新搬运地址 | 分级 | 整体报价（含运输费、实施服务费、人员劳务费、税费、交通费等在项目实施过程中的全部费用）单位：元
超低温冰箱（-80℃） | 负80℃冰箱 | Thermo Fisher | FDE40086FV | 黄花岗205大厅 | 医学4号楼908 | III级设备
超低温冰箱（-80℃） | 负80℃冰箱 | Thermo Fisher | FDE40086FV | 黄花岗108 | 医学4号楼908 | III级设备
超低温冰箱（-80℃） | 负80℃冰箱 | Thermo Fisher | FDE40086FV | 黄花岗209 | 医学4号楼903 | III级设备
超低温冰箱（-80℃） | 负80℃冰箱 | Thermo Fisher | FDE40086FV | 黄花岗209 | 医学4号楼903 | III级设备
超低温冰箱（-80℃） | 负80℃冰箱 | Thermo Fisher | FDE40086FV | 黄花岗206大厅 | 医学4号楼902 | III级设备
超低温冰箱（-80℃） | 负80℃冰箱 | Thermo Fisher | FDE40086FV | 黄花岗206大厅 | 医学4号楼902 | III级设备
超低温冰箱（-80℃） | 负80℃冰箱 | Thermo Fisher | FDE40086FV | 北校307 | 医学4号楼808 | III级设备
超低温冰箱（-80℃） | 负80℃冰箱 | Panasonic | MDF-U54V | 北校区3楼大厅 | 医学4号楼808 | III级设备
超低温冰箱（-80℃） | 负80℃冰箱 | Panasonic | MDF-U54V | 北校1楼 | 医学4号楼806 | III级设备
超低温冰箱（-80℃） | 负80℃冰箱 | SANYO | MDF-U4186S | 北校区4楼大厅 | 医学4号楼806 | III级设备
超低温冰箱（-80℃） | 负80℃冰箱 | Panasonic | MDF-U54V | 北校区603细菌房 | 医学4号楼805 | III级设备
超低温冰箱（-80℃） | 负80℃冰箱 | Panasonic | MDF-U54V | 北校区5楼大厅 | 医学4号楼802 | III级设备
超低温冰箱（-80℃） | 负80℃冰箱 | Panasonic | MDF-U54V | 北校区6楼大厅 | 医学4号楼802 | III级设备
超低温冰箱（-80℃） | 负80℃冰箱 | Panasonic | MDF-U54V | 北校区4楼大厅 | 医学4号楼1008 | III级设备
超低温冰箱（-80℃） | 负80℃冰箱 | Thermo Fisher | FDE40086FV | 北校507 | 医学4号楼803 | III级设备
超低温冰箱（-80℃） | 负80℃冰箱 | Thermo Fisher | FDE40086FV | 北校408 | 医学4号楼803 | III级设备
超低温冰箱（-80℃） | 负80℃冰箱 | Thermo Fisher | FDE40086FV | 黄花岗304大厅 | 医学4号楼1002 | III级设备
超低温冰箱（-80℃） | 负80℃冰箱 | Thermo Fisher | FDE40086FV | 黄花岗306大厅 | 医学4号楼1002 | III级设备
超低温冰箱（-80℃） | 负80℃冰箱 | Panasonic | MDF-682 | 北校区1楼大厅 | 教学楼讲学厅 | III级设备
超低温冰箱（-80℃） | 负80℃冰箱 | SANYO | MDF-U4186S | 北校区1楼大厅 | 教学楼讲学厅 | III级设备
超低温冰箱（-80℃） | 负80℃冰箱 | SANYO | MDF-U4186S | 北校区1楼大厅 | 教学楼讲学厅 | III级设备
超低温冰箱（-80℃） | 负80℃冰箱 | Panasonic | MDF-682 | 北校区1楼大厅 | 教学楼讲学厅 | III级设备
低温冰箱（-40℃） | 负20℃冰箱 | Panasonic | MDF-539 | 北校区101病理室 | 医学4号楼908 | III级设备
低温冰箱（-40℃） | 负20℃冰箱 | SANYO | MDF-U5412 | 北校区3楼大厅 | 医学4号楼908 | III级设备
低温冰箱（-40℃） | 负20℃冰箱 | SANYO | MDF-U5412 | 北校区4楼大厅 | 医学4号楼903 | III级设备
低温冰箱（-40℃） | 负20℃冰箱 | Panasonic | MDF-539 | 北校区102材料室 | 医学4号楼903 | III级设备
低温冰箱（-40℃） | 负20℃冰箱 | SANYO | MDF-U5412 | 北校区4楼大厅 | 医学4号楼902 | III级设备
低温冰箱（-40℃） | 负20℃冰箱 | Panasonic | MDF-539 | 北校区4楼大厅 | 医学4号楼902 | III级设备
低温冰箱（-40℃） | 负20℃冰箱 | Panasonic | MDF-539 | 北校区504 | 医学4号楼808 | III级设备
低温冰箱（-40℃） | 负20℃冰箱 | Panasonic | MDF-539 | 北校区5楼大厅 | 医学4号楼808 | III级设备
低温冰箱（-40℃） | 负20℃冰箱 | Panasonic | MDFU5411 | 北校区5楼大厅 | 医学4号楼806 | III级设备
低温冰箱（-40℃） | 负20℃冰箱 | Panasonic | MDF-539 | 北校区5楼大厅 | 医学4号楼806 | III级设备
低温冰箱（-40℃） | 负20℃冰箱 | Panasonic | MDF-539 | 黄花岗209 | 教学楼讲学厅 | III级设备
低温冰箱（-40℃） | 负20℃冰箱 | SANYO | MDF-U5412 | 北校区6楼大厅 | 医学4号楼802 | III级设备
低温冰箱（-40℃） | 负20℃冰箱 | Panasonic | MDF-U5412 | 北校区6楼大厅 | 医学4号楼802 | III级设备
低温冰箱（-40℃） | 负20℃冰箱 | Panasonic | MDR-U548D-C | 北校区5楼大厅 | 医学4号楼1008 | III级设备
低温冰箱（-40℃） | 负20℃冰箱 | Panasonic | MDF-539 | 北校604 | 医学4号楼803 | III级设备
低温冰箱（-40℃） | 负20℃冰箱 | Panasonic | MDF-539 | 北校507 | 医学4号楼803 | III级设备
低温冰箱（-40℃） | 负20℃冰箱 | Panasonic | MDF-539 | 黄花岗306大厅 | 医学4号楼1008 | III级设备
低温冰箱（-40℃） | 负20℃冰箱 | Panasonic | MDF-539 | 黄花岗306大厅 | 医学4号楼1008 | III级设备
低温冰箱（-40℃） | 负20℃冰箱 | Panasonic | MDF-539 | 黄花岗206大厅 | 医学4号楼1006 | III级设备
低温冰箱（-40℃） | 负20℃冰箱 | Panasonic | MDF-539 | 黄花岗206大厅 | 医学4号楼1006 | III级设备
低温冰箱（-40℃） | 负20℃冰箱 | Panasonic | MDF-539 | 黄花岗209 | 医学4号楼1003 | III级设备
低温冰箱（-40℃） | 负20℃冰箱 | Panasonic | MDF-539 | 黄花岗209 | 医学4号楼1003 | III级设备
低温冰箱（-40℃） | 负20℃冰箱 | SANYO | MDF-U5412 | 北校区3楼大厅 | 医学4号楼1002 | III级设备
低温冰箱（-40℃） | 负20℃冰箱 | SANYO | MDF-U5412 | 北校区3楼大厅 | 医学4号楼1002 | III级设备
低温冰箱（-40℃） | 负20℃冰箱 | Panasonic | MDF-539 | 黄花岗205大厅 | 教学楼讲学厅 | III级设备
低温冰箱（-40℃） | 负20℃冰箱 | Panasonic | MDF-539 | 黄花岗304大厅 | 教学楼讲学厅 | III级设备
4℃冰箱 | 4℃冰箱 | Panasonic | MPR-510 | 北校区401细胞房 | 医学4号楼908 | III级设备
4℃冰箱 | 4℃冰箱 | Panasonic | MPR-510 | 北校区502细胞房 | 医学4号楼806 | III级设备
4℃冰箱 | 4℃冰箱 | Panasonic | MPR-510 | 北校区302细胞房 | 医学4号楼1008 | III级设备
家用冰箱 | 4℃冰箱 | 中国海尔 | BCD-651WDEC | 北校区304组织库 | 教学楼讲学厅 | III级设备
低温保存箱（4℃） | 4℃冰箱 | Thermo Fisher | FYC-1030 | 黄花岗304大厅 | 医学4号楼908 | III级设备
低温保存箱（4℃） | 4℃冰箱 | Thermo Fisher | FYC-1030 | 黄花岗306大厅 | 医学4号楼908 | III级设备
低温保存箱（4℃） | 4℃冰箱 | Panasonic | MPR-511 | 北校区505实验室 | 医学4号楼908 | III级设备
低温保存箱（4℃） | 4℃冰箱 | Thermo Fisher | FYC-1030 | 黄花岗206细胞房 | 医学4号楼903 | III级设备
低温保存箱（4℃） | 4℃冰箱 | Thermo Fisher | FYC-1030 | 黄花岗209组织库 | 医学4号楼903 | III级设备
冷藏保存箱 | 4℃冰箱 | Panasonic | MPR-510 | 北校区5楼大厅 | 医学4号楼902 | III级设备
低温保存箱（4℃） | 4℃冰箱 | Thermo Fisher | FYC-1030 | 黄花岗205大厅 | 医学4号楼808 | III级设备
低温保存箱（4℃） | 4℃冰箱 | Panasonic | MPR-511 | 北校507 | 医学4号楼808 | III级设备
低温保存箱（4℃） | 4℃冰箱 | Thermo Fisher | FYC-1030 | 黄花岗206大厅 | 医学4号楼808 | III级设备
低温保存箱 | 4℃冰箱 | 中国海尔 | DW25L92 | 北校区102材料室 | 医学4号楼807 | III级设备
低温保存箱（4℃） | 4℃冰箱 | Thermo Fisher | FYC-1030 | 北校区304组织库 | 医学4号楼806 | III级设备
低温保存箱（4℃） | 4℃冰箱 | Panasonic | MPR-511 | 北校区304组织库 | 医学4号楼806 | III级设备
低温保存箱（4℃） | 4℃冰箱 | Thermo Fisher | FYC-1030 | 北校区603细菌房 | 医学4号楼805 | III级设备
低温保存箱（4℃） | 4℃冰箱 | Panasonic | MPR-511 | 北校604 | 医学4号楼803 | III级设备
低温保存箱（4℃） | 4℃冰箱 | Thermo Fisher | FYC-1030 | 北校区602细胞房 | 医学4号楼802 | III级设备
低温保存箱（4℃） | 4℃冰箱 | Thermo Fisher | FYC-1030 | 北校区602细胞房 | 医学4号楼802 | III级设备
冷藏保存箱（4℃） | 4℃冰箱 | Panasonic | MPR-511 | 北校区602细胞房 | 医学4号楼802 | III级设备
冷藏保存箱 | 4℃冰箱 | 美菱 | YC-968L | 北校区502细胞房 | 医学4号楼1008 | III级设备
冷藏保存箱 | 4℃冰箱 | Panasonic | MPR-511 | 北校区603细菌房 | 医学4号楼1008 | III级设备
低温保存箱（4℃） | 4℃冰箱 | Panasonic | MPR-511 | 北校502 | 医学4号楼803 | III级设备
低温保存箱（4℃） | 4℃冰箱 | Panasonic | MPR-511 | 北校302 | 医学4号楼803 | III级设备
冷藏保存箱 | 4℃冰箱 | Panasonic | MPR-511 | 北校区4楼大厅 | 医学4号楼1006 | III级设备
低温保存箱（4℃） | 4℃冰箱 | Thermo Fisher | FYC-1030 | 黄花岗209组织库 | 医学4号楼1006 | III级设备
冷藏保存箱 | 4℃冰箱 | Panasonic | MPR-510 | 北校区402细胞代谢房 | 医学4号楼1003B | III级设备
低温保存箱（4℃） | 4℃冰箱 | Thermo Fisher | FYC-1030 | 黄花岗209组织库 | 医学4号楼1003 | III级设备
低温保存箱（4℃） | 4℃冰箱 | Thermo Fisher | FYC-1030 | 黄花岗209组织库 | 医学4号楼1003 | III级设备
冷藏保存箱 | 4℃冰箱 | Panasonic | MPR-511 | 北校区402细胞代谢房 | 医学4号楼1002 | III级设备
低温保存箱（4℃） | 4℃冰箱 | Panasonic | MPR-511 | 北校区 | 北校402 | III级设备
低温保存箱（4℃） | 4℃冰箱 | Thermo Fisher | FYC-1030 | 黄花岗306大厅 | 医学4号楼1002 | III级设备
低温保存箱（4℃） | 4℃冰箱 | Panasonic | MPR-511 | 黄花岗306细胞房 | 医学4号楼1002 | III级设备
低温保存箱（4℃） | 4℃冰箱 | SANYO | MBR506D（H） | 北校区5楼大厅 | 教学楼讲学厅 | III级设备
血液保存箱 | 4℃冰箱 | Panasonic | MBR1404G | 北校区5楼大厅 | 教学楼讲学厅 | III级设备
低温保存箱（4℃） | 4℃冰箱 | SANYO | MBR-1404G | 北校区3楼大厅 | 教学楼讲学厅 | III级设备
低温保存箱（4℃） | 4℃冰箱 | SANYO | MBR-506D | 北校区6楼大厅 | 教学楼讲学厅 | III级设备
低温保存箱（4℃） | 4℃冰箱 | SANYO | MBF-506D | 北校区4楼大厅 | 教学楼讲学厅 | III级设备
低温保存箱（4℃） | 4℃冰箱 | Panasonic | MBR-1404G | 北校区3楼大厅 | 教学楼讲学厅 | III级设备
低温保存箱（4℃） | 4℃冰箱 | Panasonic | MBR-1404G | 北校区6楼大厅 | 教学楼讲学厅 | III级设备
冷藏保存箱 | 4℃冰箱 | 美菱 | YC-520L | 北校区6楼大厅 | 教学楼讲学厅 | III级设备
冷藏保存箱 | 4℃冰箱 | Panasonic | MPR-510 | 北校区1楼大厅 | 教学楼讲学厅 | III级设备
合计： | [6 empty] | 0

## 其他仪器设备清单
资产名称 | 生产厂家 | 规格型号 | 搬运次数 | 搬出位置 | 首次搬入位置 | 分级 | 整体报价（含运输费、实施服务费、人员劳务费、税费、交通费等在项目实施过程中的全部费用）单位：元
超声波清洗器 | Wiggens | UA10MFD | 1 | 黄花岗405大厅 | 医学4号楼908 | III级设备
二氧化碳培养箱 | Memmert | INCO153med | 1 | 北校区203实验室 | 医学4号楼908 | III级设备
二氧化碳培养箱 | Memmert | INCO153med | 1 | 北校区203实验室 | 医学4号楼908 | III级设备
细胞计数仪 | Nexcelom | Auto 1000 | 1 | 北校区203实验室 | 医学4号楼908 | III级设备
生物安全柜 | Thermo Fisher | MSC-Advantage 1.2 | 1 | 北校区203实验室 | 医学4号楼908 | III级设备
二氧化碳培养箱 | Memmert | INCO153med | 1 | 北校区603细菌房 | 医学4号楼805 | III级设备
二氧化碳培养箱 | Memmert | INCO153med | 1 | 北校区302细胞房 | 教学楼讲学厅 | III级设备
全自动切片机 | Leica | RM2255 | 1 | 北校区101病理室 | 医学4号楼908 | III级设备
干式恒温金属浴 | 杭州米欧 | DTH-100 | 1 | 北校206会议室 | 医学4号楼908 | III级设备
水浴锅 | Wiggens | WA12 | 1 | 北校206会议室 | 医学4号楼908 | III级设备
水平摇床 |  |  | 1 | 北校3楼层析柜 | 医学4号楼908 | III级设备
水平摇床 | 其林贝尔 | TS-200 | 1 | 北校206会议室 | 医学4号楼908 | III级设备
正置显微镜 | Olympus | CX23 | 1 | 北校区101病理室 | 医学4号楼908 | III级设备
台式高速冷冻离心机 | Eppendorf | centrifuge 5810 R | 1 | 北校区302细胞房 | 医学4号楼908 | III级设备
台式微量高速冷冻离心机 | Eppendorf | centrifuge 5424R | 1 | 北校区4楼大厅 | 医学4号楼908 | III级设备
液氮罐 | Thermo Fisher | Locator 4Plus | 1 | 北校区1楼杂物间 | 医学4号楼908 | III级设备
石蜡包埋机 | Leica | HistoCOre Arcadia | 1 | 北校区101病理室 | 医学4号楼908 | III级设备
漂烤片仪 | Wexis | FL220 | 1 | 北校区101病理室 | 医学4号楼908 | III级设备
冷台 | Wexis | CP380 | 1 | 北校区101病理室 | 医学4号楼908 | III级设备
翘板摇床 | 其林贝尔 | KB-700 | 1 | 北校206会议室 | 医学4号楼908 | III级设备
漩涡混匀器 | IKA | VORTEX2 | 1 | 北校206会议室 | 医学4号楼908 | III级设备
漩涡混匀器 | IKA | VORTEX2 | 1 | 北校206会议室 | 医学4号楼908 | III级设备
烘片机 | Leica | HI1220 | 1 | 北校区101病理室 | 医学4号楼908 | III级设备
超声波清洗仪 | Wiggens | UA10MFDN | 1 | 黄花岗205大厅 | 医学4号楼908 | III级设备
漩涡混匀器 | IKA | VORTEX 2 | 1 | 黄花岗205大厅 | 医学4号楼908 | III级设备
精密天平（千分之一） | Mettler-Toledo | ME203 | 1 | 黄花岗205大厅 | 医学4号楼908 | III级设备
生物安全柜 | Thermo Fisher | 1374 | 1 | 黄花岗205细胞房 | 医学4号楼908 | III级设备
生物安全柜 | Thermo Fisher | 1374 | 1 | 黄花岗205细胞房 | 医学4号楼908 | III级设备
倒置荧光成像系统显微镜 | Olympus | CKX53 | 1 | 黄花岗206细胞房 | 医学4号楼908 | III级设备
试管旋转混匀器 | 杭州米欧 | YC-80 | 1 | 黄花岗107 | 医学4号楼908 | III级设备
真空泵 |  |  | 1 | 北校302 | 医学4号楼908 | III级设备
真空泵 |  |  | 1 | 北校302 | 医学4号楼908 | III级设备
真空泵 |  |  | 1 | 北校302 | 医学4号楼908 | III级设备
真空泵 | 鱼跃 | 7A-23D | 1 | 黄花岗306大厅 | 医学4号楼908 | III级设备
高精度骨组织切片机 | EKAKT | 300CP | 1 | 黄花岗302病理间 | 医学4号楼908 | III级设备
硬组织磨片机 | EKAKT | 400CS | 1 | 黄花岗302病理间 | 医学4号楼908 | III级设备
平行粘片装置 | EKAKT | 402 | 1 | 黄花岗302病理间 | 医学4号楼908 | III级设备
脱水浸润仪 | EKAKT | 510 | 1 | 黄花岗302病理间 | 医学4号楼908 | III级设备
干燥渗透聚合装置 | EKAKT | 530 | 1 | 黄花岗302病理间 | 医学4号楼908 | III级设备
光固化包埋机 | EKAKT | T520 | 1 | 黄花岗302病理间 | 医学4号楼908 | III级设备
抽湿机 | 格力 | DH40EF | 1 | 黄花岗302病理间 | 医学4号楼908 | III级设备
磁力搅拌器 | IKA | RH Basic 2 | 1 | 黄花岗304大厅 | 医学4号楼908 | III级设备
水浴锅（三孔） | 杭州米欧 | WT100-3 | 1 | 黄花岗304大厅 | 医学4号楼908 | III级设备
台式微量高速常温离心机 | Eppendorf | centrifuge 5425 | 1 | 黄花岗306大厅 | 医学4号楼908 | III级设备
水浴锅（三孔） | 杭州米欧 | WT100-3 | 1 | 黄花岗107 | 医学4号楼908 | III级设备
磁力搅拌器 | IKA | RH Basic 2 | 1 | 黄花岗304大厅 | 医学4号楼908 | III级设备
迷你离心机 | 杭州米欧 | Mini-6k | 1 | 黄花岗206 | 医学4号楼908 | III级设备
迷你离心机 | 杭州米欧 | Mini-6k | 1 | 黄花岗206 | 医学4号楼908 | III级设备
迷你离心机 | 杭州米欧 | Mini-6k | 1 | 黄花岗209组织库 | 医学4号楼908 | III级设备
台式低速冷冻离心机 | Eppendorf | centrifuge 5702 R | 1 | 黄花岗107 | 医学4号楼908 | III级设备
冷冻切片机 | Leica | CM1950 | 1 | 黄花岗302病理间 | 医学4号楼908 | III级设备
轮转式切片机 | Leica | CM1950 | 1 | 黄花岗302病理间 | 医学4号楼908 | III级设备
包埋冷片机 | Leica | HistoCore ArcadiaC | 1 | 黄花岗302病理间 | 医学4号楼908 | III级设备
原位杂交仪 | Leica | thermobriteS500 | 1 | 北校区4楼大厅 | 医学4号楼907 | III级设备
全波长酶标仪 | Biotek | Epoch2 | 1 | 北校区102材料室 | 医学4号楼907 | III级设备
实时荧光定量pcr仪 | ABI | QuantSstudio 7 Flex | 1 | 北校区305PCR室 | 医学4号楼907 | III级设备
实时荧光定量pcr仪 | ABI | QuantStudio5 | 1 | 北校区305PCR室 | 医学4号楼907 | III级设备
实时荧光定量PCR仪 | Roche | LightCycle 96 | 1 | 北校区305PCR室 | 医学4号楼907 | III级设备
数字病理扫描系统 | Leica | AperioAT2 | 1 | 北校区404数字化成像室 | 医学4号楼907 | III级设备
微孔板离心机 | 杭州米欧 | Minip-2500 | 1 | 北校206会议室 | 医学4号楼907 | III级设备
微孔板离心机 | 杭州米欧 | Minip-2500 | 1 | 北校206会议室 | 医学4号楼907 | III级设备
细胞破碎仪 | Qsonica | Q700 | 1 | 北校区5楼大厅 | 医学4号楼907 | III级设备
超高灵敏度化学发光成像系统 | Bio-rad | PowerPac Basic ChemiDoc | 1 | 北校区303凝胶成像房 | 医学4号楼907 | III级设备
超高灵敏度化学发光成像系统 | Bio-rad | PowerPac Basic ChemiDoc | 1 | 北校区303凝胶成像房 | 医学4号楼907 | III级设备
多功能酶标仪 | BioTek | SynergyH1M | 1 | 北校区102材料室 | 医学4号楼907 | III级设备
蓝光切胶仪 | Tgreen | OSE-470L | 1 | 黄花岗207仪器房 | 医学4号楼907 | III级设备
流式细胞分析仪 | Beckman | CytoFLEX | 1 | 北校区204流式细胞室 | 医学4号楼906 | III级设备
倒置显微镜平台 | Zeiss | Axio Observer5 | 1 | 北校区404数字化成像室 | 医学4号楼906 | III级设备
倒置显微镜平台 | Zeiss | Axio Observer5 | 1 | 北校区404数字化成像室 | 医学4号楼906 | III级设备
荧光体视显微镜 | Leica | MZ10F | 1 | 北校区404数字化成像室 | 医学4号楼906 | III级设备
流式细胞分析仪 | BD | LSRFortessa | 1 | 北校区204流式细胞室 | 医学4号楼906 | III级设备
流式细胞分选仪 | BD | FACSAriaFusion | 1 | 北校区204流式细胞室 | 医学4号楼906 | III级设备
二氧化碳培养箱 | Memmert | INC153med | 1 | 北校区502细胞房 | 医学4号楼806 | III级设备
可视化纳米颗粒分析仪-工作站 | Dell | OptiPlex 7000 Micro | 1 | 北校区305PCR室 | 医学4号楼906 | III级设备
可视化纳米颗粒分析仪-显示器 | Dell | E222OH | 1 | 北校区305PCR室 | 医学4号楼906 | III级设备
可视化纳米颗粒分析仪-主机 | NanoFCM | NanoFCM S30 | 1 | 北校区305PCR室 | 医学4号楼906 | III级设备
高通量活细胞分析系统 | Sartorius | Incucyte S3-C2 | 1 | 北校区602细胞房 | 医学4号楼906 | III级设备
数据分析电脑2 | Dell | Vos3910 | 1 | 北校区602细胞房 | 医学4号楼906 | III级设备
高精度细胞低氧工作站 | Eppendorf | NBS Galaxy 170R | 1 | 北校区502细胞房 | 医学4号楼906 | III级设备
漩涡混匀器 | Vortex | Vortex--Geni2 | 1 | 北校区204流式细胞室 | 医学4号楼906 | III级设备
漩涡混匀器 | Vortex | Vortex--Geni2 | 1 | 北校区204流式细胞室 | 医学4号楼906 | III级设备
全自动荧光正置显微镜 | ZEISS | Axio Imager Z2 | 1 | 北校区404数字化成像室 | 医学4号楼906 | III级设备
迷你混合仪 | 杭州米欧 | MIX-25P | 1 | 北校区204流式细胞室 | 医学4号楼906 | III级设备
高内涵细胞成像分析系统 | PerkinElmer | Operetta CLS | 1 | 北校区602细胞房 | 医学4号楼906 | III级设备
通风系统 | 国产 | 定制 | 1 | 北校区101病理室 | 医学4号楼904 | III级设备
全自动组织脱水机 | Leica | ASP200S | 1 | 北校区101病理室 | 医学4号楼904 | III级设备
翘板摇床 | 杭州米欧 | SS-25 | 1 | 北校区3楼大厅 | 医学4号楼903 | III级设备
生物安全柜 | Thermo Fisher | Heraeus KS 12 | 1 | 北校区401细胞房 | 医学4号楼903 | III级设备
生物安全柜 | Thermo Fisher | Heraeus KS 12 | 1 | 北校区401细胞房 | 医学4号楼903 | III级设备
生物安全柜 | Thermo Fisher | Heraeus KS 12 | 1 | 北校区401细胞房 | 医学4号楼903 | III级设备
精密天平（万分之一） | Mettler-Toledo | TLE204 | 1 | 北校区3楼大厅 | 医学4号楼903 | III级设备
恒温混匀仪 | Eppendorf | ThermoMixer C | 1 | 北校区3楼大厅 | 医学4号楼903 | III级设备
迷你混合仪 | 杭州米欧 | MIX-25P | 1 | 北校206会议室 | 医学4号楼903 | III级设备
水浴锅 | Wiggens | WA12 | 1 | 北校206会议室 | 医学4号楼903 | III级设备
台式微量高速冷冻离心机 | Eppendorf | centrifuge 5424R | 1 | 北校区5楼大厅 | 医学4号楼903 | III级设备
二氧化碳培养箱 | Memmert | INC153med | 1 | 北校区502细胞房 | 医学4号楼806 | III级设备
二氧化碳培养箱 | Memmert | INC153med | 1 | 北校区502细胞房 | 医学4号楼806 | III级设备
液氮罐 | Thermo Fisher | Locator 4Plus | 1 | 北校区1楼杂物间 | 医学4号楼903 | III级设备
迷你离心机 | 杭州米欧 | Mini-6k | 1 | 北校区401细胞房 | 医学4号楼903 | III级设备
倒置荧光成像系统显微镜 | Olympus | CKX53 | 1 | 北校区302细胞房 | 医学4号楼903 | III级设备
细胞计数仪 | Nexcelom | Cellometer Auto 1000 | 1 | 北校区401细胞房 | 医学4号楼903 | III级设备
水浴锅（三孔） | 杭州米欧 | WT100-3 | 1 | 北校206会议室 | 医学4号楼903 | III级设备
水平摇床 | 其林贝尔 | TS-1000 | 1 | 北校区3楼大厅 | 医学4号楼903 | III级设备
台式高速冷冻离心机 | Eppendorf | centrifuge 5810 R | 1 | 北校区203实验室 | 医学4号楼903 | III级设备
二氧化碳培养箱 | Memmert | INC153med | 1 | 北校区502细胞房 | 医学4号楼806 | III级设备
二氧化碳培养箱 | Memmert | INC153med | 1 | 北校区502细胞房 | 医学4号楼908 | III级设备
超声波清洗器 | Wiggens | UA12MFDN | 1 | 北校206会议室 | 医学4号楼903 | III级设备
迷你离心机 | 杭州米欧 | Mini-6k | 1 | 北校206会议室 | 医学4号楼1005 | III级设备
迷你离心机 | 杭州米欧 | Mini-6k | 1 | 北校206会议室 | 医学4号楼1005 | III级设备
恒温混匀仪 | Eppendorf | ThermoMixer C | 1 | 北校区5楼大厅 | 医学4号楼803 | III级设备
迷你离心机 | 杭州米欧 | MINI-6K | 1 | 黄花岗205大厅 | 医学4号楼903 | III级设备
迷你离心机 | 杭州米欧 | MINI-6K | 1 | 黄花岗205大厅 | 医学4号楼903 | III级设备
真空泵 |  |  | 1 | 北校401 | 医学4号楼903 | III级设备
真空泵 |  |  | 1 | 北校401 | 医学4号楼903 | III级设备
真空泵 |  |  | 1 | 北校302 | 医学4号楼903 | III级设备
漩涡混匀器 |  |  | 1 | 北校206会议室 | 医学4号楼903 | III级设备
漩涡混匀器 |  |  | 1 | 北校206会议室 | 医学4号楼903 | III级设备
漩涡混匀器 | IKA | VORTEX 2 | 1 | 黄花岗205大厅 | 医学4号楼903 | III级设备
磁力搅拌器 | IKA | RH Basic 2 | 1 | 黄花岗206大厅 | 医学4号楼903 | III级设备
PH计 | Mettler-Toledo | S220-K | 1 | 黄花岗206大厅 | 医学4号楼903 | III级设备
磁力搅拌器 | IKA | RH Digital | 1 | 黄花岗206大厅 | 医学4号楼903 | III级设备
紫外分光光度计 | Implen | NP80 Touch | 1 | 黄花岗207仪器房 | 医学4号楼903 | III级设备
PCR 仪 | ABI | Veriti 96-Well | 1 | 黄花岗208仪器房 | 医学4号楼903 | III级设备
试管旋转混匀器 | 杭州米欧 | YC-80 | 1 | 黄花岗302病理间 | 医学4号楼903 | III级设备
水平摇床 | 其林贝尔 | TS-1000 | 1 | 黄花岗302病理间 | 医学4号楼903 | III级设备
台式微量高速常温离心机 | Eppendorf | centrifuge 5425 | 1 | 黄花岗304大厅 | 医学4号楼903 | III级设备
台式低速冷冻离心机 | Eppendorf | centrifuge 5702 R | 1 | 黄花岗306细胞房 | 医学4号楼903 | III级设备
翘板摇床 | 杭州米欧 | SS-25 | 1 | 北校区3楼大厅 | 医学4号楼902 | III级设备
恒温混匀仪 |  |  | 1 | 北校206会议室 | 医学4号楼908 | III级设备
恒温混匀仪 |  |  | 1 | 北校307 | 医学4号楼902 | III级设备
漩涡混匀器 |  |  | 1 | 北校206会议室 | 医学4号楼902 | III级设备
漩涡混匀器 |  |  | 1 | 北校206会议室 | 医学4号楼902 | III级设备
水平摇床 |  |  | 1 | 北校307 | 医学4号楼902 | III级设备
水平摇床 |  |  | 1 | 北校307 | 医学4号楼902 | III级设备
真空泵 |  |  | 1 | 北校区602细胞房 | 医学4号楼902 | III级设备
真空泵 | Welch | 2546C-02 | 1 | 北校区602细胞房 | 医学4号楼902 | III级设备
PH计 | Mettler-Toledo | S220-K | 1 | 北校206会议室 | 医学4号楼902 | III级设备
台式微量高速冷冻离心机 | Beckman | Microfuge 20R | 1 | 北校区5楼大厅 | 医学4号楼902 | III级设备
台式高速冷冻离心机 | Eppendorf | centrifuge 5810 R | 1 | 北校区4楼大厅 | 医学4号楼902 | III级设备
二氧化碳培养箱 | Memmert | INC153med | 1 | 北校区502细胞房 | 医学4号楼908 | III级设备
二氧化碳培养箱 | Memmert | INC153med | 1 | 北校区502细胞房 | 医学4号楼1002A | III级设备
二氧化碳培养箱 | Memmert | INC153med | 1 | 北校区502细胞房 | 医学4号楼1002A | III级设备
二氧化碳培养箱 | Memmert | INC153med | 1 | 北校区502细胞房 | 医学4号楼1002A | III级设备
生物安全柜 | Thermo Fisher | 1381 | 1 | 北校区602细胞房 | 医学4号楼902 | III级设备
生物安全柜 | Thermo Fisher | 1381 | 1 | 北校区602细胞房 | 医学4号楼902 | III级设备
细胞成像系统 | Invitrogen | EVOS FL | 1 | 北校区401细胞房 | 医学4号楼902 | III级设备
磁力搅拌器 | Heidolph | MR Hei-Standard | 1 | 北校区3楼大厅 | 医学4号楼902 | III级设备
精密天平（万分之一） | Mettler-Toledo | TLE204 | 1 | 北校区203实验室 | 医学4号楼907 | III级设备
迷你混合仪 | 杭州米欧 | MIX-25P | 1 | 北校206会议室 | 医学4号楼902 | III级设备
迷你混合仪 | 杭州米欧 | MIX-25P | 1 | 北校206会议室 | 医学4号楼902 | III级设备
迷你混合仪 | 杭州米欧 | MIX-25P | 1 | 北校206会议室 | 医学4号楼902 | III级设备
水浴锅 | Wiggens | WA12 | 1 | 北校206会议室 | 医学4号楼902 | III级设备
液氮罐 | Thermo Fisher | Locator 4Plus | 1 | 北校区1楼杂物间 | 医学4号楼902 | III级设备
超微量分光光度计 | Thermo Fisher | Nanodrop one | 1 | 北校区3楼大厅 | 医学4号楼902 | III级设备
超声波清洗器 | Wiggens | UA11MFDN | 1 | 北校206会议室 | 医学4号楼902 | III级设备
迷你离心机 | 杭州米欧 | Mini-6k | 1 | 北校206会议室 | 医学4号楼902 | III级设备
迷你离心机 | 杭州米欧 | Mini-6k | 1 | 北校206会议室 | 医学4号楼902 | III级设备
迷你离心机 | 杭州米欧 | Mini-6k | 1 | 北校206会议室 | 医学4号楼902 | III级设备
水浴锅（三孔） | 杭州米欧 | WT100-3 | 1 | 黄花岗206大厅 | 医学4号楼902 | III级设备
试管旋转混匀器 | 杭州米欧 | YC-80 | 1 | 黄花岗306大厅 | 医学4号楼902 | III级设备
台式微量高速常温离心机 | Eppendorf | centrifuge 5425 | 1 | 黄花岗206细胞房 | 医学4号楼902 | III级设备
PCR 仪（三孔） | ABI | ProFlex 3x32 | 1 | 黄花岗208仪器房 | 医学4号楼902 | III级设备
磁力搅拌器 | IKA | RH Basic 2 | 1 | 黄花岗304大厅 | 医学4号楼902 | III级设备
台式低速冷冻离心机 | Eppendorf | centrifuge 5702 R | 1 | 黄花岗304细胞房 | 医学4号楼902 | III级设备
台式恒温振荡器 | 精骐 | IS-RDD3 | 1 | 黄花岗108 | 教学楼讲学厅 | III级设备
PCR仪（三孔） | ABI | ProFlex3*32-well | 1 | 北校区3楼大厅 | 医学4号楼808 | III级设备
液氮罐 | MVE | Cryosystem4000 | 1 | 北校区402细胞代谢房 | 医学4号楼808 | III级设备
PH计 | Mettler-Toledo | S220-K | 1 | 北校206会议室 | 医学4号楼808 | III级设备
台式微量高速冷冻离心机 | Beckman | Microfuge 20R | 1 | 北校区6楼大厅 | 医学4号楼808 | III级设备
细胞成像系统 | Invitrogen | EVOS FL | 1 | 北校区502细胞房 | 医学4号楼808 | III级设备
超声波清洗器 | Branson | B5510E-DTH | 1 | 北校区3楼大厅 | 医学4号楼808 | III级设备
漩涡混匀器 |  |  | 1 | 北校区3楼大厅 | 医学4号楼808 | III级设备
漩涡混匀器 | Scientific Industries | Vortex--Geni | 1 | 北校区3楼大厅 | 医学4号楼808 | III级设备
磁力搅拌器 | Heidolph | MR Hei-Standard | 1 | 北校区3楼大厅 |  | III级设备
生物安全柜 | Thermo Fisher | Heraeus KS12 | 1 | 北校区502细胞房 | 医学4号楼808 | III级设备
台式高速冷冻离心机 | Thermo Fisher | Sorvall Stratos | 1 | 北校区4楼大厅 | 医学4号楼808 | III级设备
翘板摇床 | Heidolph | Duomax 1030 | 1 | 北校区5楼大厅 | 医学4号楼808 | III级设备
磁力搅拌器 | Heidolph | MR Hei-Tec | 1 | 北校区3楼大厅 |  | III级设备
干式恒温金属浴 | 杭州米欧 | DTH-100 | 1 | 北校区4楼大厅 | 医学4号楼808 | III级设备
水浴锅 | 华利达 | HS-3001 | 1 | 北校区302细胞房 | 医学4号楼808 | III级设备
生物安全柜 | Thermo Fisher | KS 12 | 1 | 北校区502细胞房 | 医学4号楼808 | III级设备
迷你混合仪 | 杭州米欧 | MIX-25P | 1 | 北校206会议室 | 医学4号楼808 | III级设备
迷你混合仪 | 杭州米欧 | MIX-25P | 1 | 北校区3楼大厅 | 医学4号楼808 | III级设备
生物安全柜 | Thermo Fisher | 1374 | 1 | 北校区401细胞房 | 医学4号楼808 | III级设备
试管旋转混匀器 | 杭州米欧 | YC-80 | 1 | 北校206会议室 | 医学4号楼808 | III级设备
迷你离心机 | 杭州米欧 | Mini-6k | 1 | 北校206会议室 | 医学4号楼808 | III级设备
迷你离心机 | 杭州米欧 | Mini-6k | 1 | 北校206会议室 | 医学4号楼808 | III级设备
迷你离心机 | 杭州米欧 | Mini-6k | 1 | 北校206会议室 | 医学4号楼808 | III级设备
PH计 | Mettler-Toledo | S220-K | 1 | 北校区3楼大厅 | 医学4号楼808 | III级设备
紫外分光光度计 | Implen | NP80 Touch | 1 | 北校区3楼大厅 | 医学4号楼808 | III级设备
流式细胞分析仪 | BD | FACSymphony A3 | 1 | 黄花岗103流式房 | 医学4号楼808 | III级设备
抽湿机 | 三菱 | MJ-E140AF-C | 1 | 黄花岗103流式房 | 医学4号楼808 | III级设备
流式细胞分选仪 | BD | FACSAriaFusion | 1 | 黄花岗105流式房 | 医学4号楼808 | III级设备
抽湿机 | 格力 | DH40EF | 1 | 黄花岗105流式房 | 医学4号楼808 | III级设备
台式微量高速常温离心机 | Eppendorf | centrifuge 5425 | 1 | 黄花岗205大厅 | 医学4号楼808 | III级设备
台式低速冷冻离心机 | Eppendorf | centrifuge 5702 R | 1 | 北校401 | 医学4号楼808 | III级设备
磁力搅拌器 | IKA | RH Basic 2 | 1 | 黄花岗205大厅 | 医学4号楼808 | III级设备
水浴锅（三孔） |  |  | 1 | 北校307 |  | III级设备
漩涡混匀器 | IKA | VORTEX 2 | 1 | 黄花岗208仪器房 | 医学4号楼808 | III级设备
流式细胞分析仪 | BD | LSRFortessa | 1 | 黄花岗208仪器房 | 医学4号楼808 | III级设备
水平摇床 | 其林贝尔 | TS-1000 | 1 | 黄花岗304大厅 | 医学4号楼808 | III级设备
水平摇床 | 其林贝尔 | TS-200 | 1 | 黄花岗306大厅 | 医学4号楼808 | III级设备
磁力搅拌器 | IKA | RH Digital | 1 | 黄花岗309仓库 | 医学4号楼808 | III级设备
实验用厌氧培养箱 | 上海跃进 | YQX-II | 1 | 黄花岗108 | 教学楼讲学厅 | III级设备
二氧化碳培养箱 | Memmert | INC153med | 1 | 北校区502细胞房 | 医学4号楼1002A | III级设备
二氧化碳培养箱 | Thermo Fisher | HERAcell VIOS 160i | 1 | 北校区401细胞房 | 医学4号楼903 | III级设备
二氧化碳培养箱 | Thermo Fisher | HERAcell VIOS 160i | 1 | 北校区401细胞房 | 医学4号楼903 | III级设备
二氧化碳培养箱 | Thermo Fisher | HERAcell VIOS 160i | 1 | 北校区401细胞房 | 医学4号楼903 | III级设备
强制对流烘箱 | Memmert | UF110 plus | 1 | 北校区4楼大厅 | 医学4号楼807 | III级设备
口腔万能测试机 | Instron | E3000 | 1 | 北校区103材料室 | 医学4号楼807 | III级设备
马弗炉 | Nabertherm | LT15/11/B410 | 1 | 北校区103材料室 | 医学4号楼807 | III级设备
烤瓷炉 | 义获嘉 | CS 2 | 1 | 北校区103材料室 | 医学4号楼807 | III级设备
抛光机 | 沈阳科晶 | UNIPOL-1502 | 1 | 北校区103材料室 | 医学4号楼807 | III级设备
切割机 | 广州蔚仪 | WYQ-50S | 1 | 北校区103材料室 | 医学4号楼807 | III级设备
紫外交联仪 | 宁波新芝 | Scientz03-11 | 1 | 北校区103材料室 | 医学4号楼807 | III级设备
全自动比表面积分析仪 | 彼奥德 | Kubo-X1000 | 1 | 北校区103材料室 | 医学4号楼807 | III级设备
冷冻式干燥机 | Christ | Alpha 2-4 LSC basic | 1 | 北校区102材料室 | 医学4号楼807 | III级设备
高温箱式炉 | 洛阳鲁威 | KSS-1600 | 1 | 黄花岗207仪器房 | 医学4号楼807 | III级设备
试管旋转混匀器 |  |  | 1 | 北校307 | 医学4号楼806 | III级设备
磁力搅拌器 | Wiggens | WH222-HT | 1 | 北校区4楼大厅 | 医学4号楼806 | III级设备
恒温混匀仪 |  |  | 1 | 北校408 | 医学4号楼806 | III级设备
恒温混匀仪 |  |  | 1 | 北校408 | 医学4号楼808 | III级设备
水平摇床 |  |  | 1 | 北校408 | 医学4号楼806 | III级设备
水平摇床 |  |  | 1 | 北校408 | 医学4号楼806 | III级设备
翘板摇床 | 杭州米欧 | SS-25 | 1 | 北校区5楼大厅 | 医学4号楼806 | III级设备
台式微量高速常温离心机 | Beckman | Microfuge 16 | 1 | 北校206会议室 | 医学4号楼806 | III级设备
真空泵 | Pall | Life Sciences 13158 | 1 | 北校区502细胞房 | 医学4号楼806 | III级设备
真空泵 | Pall | Life Sciences 13158 | 1 | 北校区502细胞房 | 医学4号楼806 | III级设备
真空泵 | Pall | Life Sciences 13158 | 1 | 北校区502细胞房 | 医学4号楼806 | III级设备
PH计 | Mettler-Toledo | S220-K | 1 | 北校区4楼大厅 | 医学4号楼806 | III级设备
超微量分光光度计 | Thermo Fisher | Nanodrop one | 1 | 北校区4楼大厅 | 医学4号楼806 | III级设备
台式高速冷冻离心机 | Beckman | Allegra X-15R | 1 | 北校区6楼大厅 | 医学4号楼806 | III级设备
细胞计数仪 | Nexcelom | Auto 1000 | 1 | 北校区502细胞房 | 医学4号楼806 | III级设备
精密天平（千分之一） | Mettler-Toledo | XS403S | 1 | 北校区4楼大厅 | 医学4号楼806 | III级设备
漩涡混匀器 |  |  | 1 | 北校302 |  | III级设备
漩涡混匀器 | Vortex | Vortex--Geni2 | 1 | 北校区4楼大厅 | 医学4号楼806 | III级设备
水浴锅 | Wiggens | WA20 | 1 | 北校区4楼大厅 | 医学4号楼806 | III级设备
生物安全柜 | Thermo Fisher | KS 12 | 1 | 北校区502细胞房 | 医学4号楼806 | III级设备
二氧化碳培养箱 | Thermo Fisher | HERAcell VIOS 160i | 1 | 北校区401细胞房 | 医学4号楼903 | III级设备
细胞计数仪 |  |  | 1 | 北校401 | 医学4号楼808 | III级设备
真空泵 |  |  | 1 | 北校401 | 医学4号楼808 | III级设备
真空泵 |  |  | 1 | 北校401 | 医学4号楼808 | III级设备
真空泵 |  |  | 1 | 北校401 | 医学4号楼808 | III级设备
二氧化碳培养箱 | Thermo Fisher | HERAcell VIOS 160i | 1 | 黄花岗205细胞房 | 医学4号楼808 | III级设备
二氧化碳培养箱 | Thermo Fisher | HERAcell VIOS 160i | 1 | 黄花岗205细胞房 | 医学4号楼808 | III级设备
二氧化碳培养箱 | Thermo Fisher | HERAcell VIOS 160i | 1 | 黄花岗206细胞房 | 医学4号楼808 | III级设备
生物安全柜 | Thermo Fisher | KS 12 | 1 | 北校区502细胞房 | 医学4号楼806 | III级设备
生物安全柜 | Thermo Fisher | KS 12 | 1 | 北校区502细胞房 | 医学4号楼806 | III级设备
台式微量高速冷冻离心机 | Eppendorf | centrifuge 5424R | 1 | 北校区6楼大厅 | 医学4号楼806 | III级设备
液氮罐 | Thermo Fisher | Locator 4Plus | 1 | 北校区1楼杂物间 | 医学4号楼806 | III级设备
台式微量高速常温离心机 | 贝克曼 |  | 1 | 北校206会议室 | 医学4号楼806 | III级设备
迷你离心机 | 杭州米欧 | Mini-6k | 1 | 北校206会议室 | 医学4号楼806 | III级设备
迷你离心机 | 杭州米欧 | Mini-6k | 1 | 北校206会议室 | 医学4号楼806 | III级设备
迷你离心机 | 杭州米欧 | Mini-6k | 1 | 北校206会议室 | 医学4号楼806 | III级设备
水浴锅（三孔） | 杭州米欧 | WT100-3 | 1 | 北校区5楼大厅 | 医学4号楼806 | III级设备
PCR 仪 | ABI | Veriti 96-Well | 1 | 北校区4楼大厅 | 医学4号楼806 | III级设备
倒置荧光成像系统显微镜 | Olympus | CKX53 | 1 | 北校区602细胞房 | 医学4号楼806 | III级设备
超声波清洗器 | Wiggens | UA10MFDN | 1 | 北校区4楼大厅 | 医学4号楼806 | III级设备
磁力搅拌器 | IKA | RH Digital | 1 | 北校103 | 医学4号楼806 | III级设备
漩涡混匀器 | IKA | VORTEX2 | 1 | 北校区3楼大厅 | 医学4号楼806 | III级设备
倒置型激光扫描共聚焦显微镜 | Olympus | FV3000 | 1 | 黄花岗102共聚焦房 | 医学4号楼806 | III级设备
抽湿机 | 格力 | DH40EF | 1 | 黄花岗102共聚焦房 | 医学4号楼806 | III级设备
台式低速冷冻离心机 | Eppendorf | centrifuge 5702 R | 1 | 黄花岗206细胞房 | 医学4号楼806 | III级设备
研究级倒置显微镜 | Olympus | IX83 | 1 | 黄花岗207仪器房 | 医学4号楼806 | III级设备
Dell台式机主机 | Dell | OPTIPLEX7070 | 1 | 黄花岗207仪器房 | 医学4号楼806 | III级设备
Dell台式机显示器 | Dell | 23.8寸 | 1 | 黄花岗207仪器房 | 医学4号楼806 | III级设备
研究级生物显微镜 | Olympus | BX63 | 1 | 黄花岗207仪器房 | 医学4号楼806 | III级设备
Dell台式机主机 | Dell | OPTIPLEX7070 | 1 | 黄花岗207仪器房 | 医学4号楼806 | III级设备
Dell台式机显示器 | Dell | 23.8寸 | 1 | 黄花岗207仪器房 | 医学4号楼806 | III级设备
研究级体视显微镜 | Olympus | SZX16 | 1 | 黄花岗207仪器房 | 医学4号楼806 | III级设备
抽湿机 | 格力 | DH40EF | 1 | 黄花岗207仪器房 | 医学4号楼806 | III级设备
Dell台式机主机 | Dell | OPTIPLEX7070 | 1 | 黄花岗207仪器房 | 医学4号楼806 | III级设备
Dell台式机显示器 | Dell | 23.8寸 | 1 | 黄花岗207仪器房 | 医学4号楼806 | III级设备
真空泵 | Welch | 2546C-02 | 1 | 北校区603细菌房 | 医学4号楼805 | III级设备
细菌恒温培养箱 | Thermo Fisher | Heratherm IMH180-SSS | 1 | 北校区603细菌房 | 医学4号楼805 | III级设备
细菌恒温培养箱 | Thermo Fisher | Heratherm IMH180-SSS | 1 | 北校区603细菌房 | 医学4号楼805 | III级设备
生物安全柜 | 天美 | NU-543-400S | 1 | 北校区603细菌房 | 医学4号楼805 | III级设备
二氧化碳培养箱 | Thermo Fisher | HERAcell VIOS 160i | 1 | 黄花岗206细胞房 | 医学4号楼808 | III级设备
自动菌落计数器 | Interscience | Scan500 | 1 | 北校区603细菌房 | 医学4号楼805 | III级设备
台式全温摇床 | 精骐 | IS-RDD3 | 1 | 北校区603细菌房 | 医学4号楼805 | III级设备
台式全温摇床 | 精骐 | IS-RDD3 | 1 | 北校区603细菌房 | 医学4号楼805 | III级设备
全波长酶标仪 | Biotek | Epoch2 | 1 | 北校区603细菌房 | 医学4号楼805 | III级设备
落地高速冷冻离心机 | Beckman | Avanti JXN-26 | 1 | 北校区603细菌房 | 医学4号楼805 | III级设备
微氧厌氧培养箱 | Shellab | Bactrox-2 | 1 | 北校区603细菌房 | 医学4号楼805 | III级设备
台式微量高速冷冻离心机 | Eppendorf | centrifuge 5424R | 1 | 北校区603细菌房 | 医学4号楼805 | III级设备
生物安全柜 | Thermo Fisher | 1381 | 1 | 北校区603细菌房 | 医学4号楼805 | III级设备
生物安全柜 | Thermo Fisher | 1381 | 1 | 北校区603细菌房 | 医学4号楼805 | III级设备
落地高速冷冻离心机 | Beckman Coulter | Avanti JXN-26 | 1 | 黄花岗106离心机房 | 医学4号楼805 | III级设备
细菌恒温培养箱 | Thermo Fisher | Heratherm IMH180-SSS | 1 | 北校区603细菌房 | 医学4号楼805 | III级设备
细菌恒温培养箱 | Thermo Fisher | Heratherm IMH180-SSS | 1 | 北校区603细菌房 | 医学4号楼805 | III级设备
漩涡混匀器 | Vortex | Vortex--Geni2 | 1 | 北校区603细菌房 | 医学4号楼805 | III级设备
漩涡混匀器 | Vortex | Vortex--Geni2 | 1 | 北校区603细菌房 | 医学4号楼805 | III级设备
漩涡混匀器 | Vortex | Vortex--Geni2 | 1 | 北校区603细菌房 | 医学4号楼805 | III级设备
倒置显微镜 | Olympus | CKX53 | 1 | 北校区603细菌房 | 医学4号楼805 | III级设备
台式低速冷冻离心机 | Eppendorf | centrifuge 5702 R | 1 | 北校区603细菌房 | 医学4号楼805 | III级设备
二氧化碳培养箱 | Thermo Fisher | HERAcell VIOS 160i | 1 | 北校区603细菌房 | 医学4号楼805 | III级设备
微生物培养箱 | Thermo Fisher | IMP180 | 1 | 北校区603细菌房 | 医学4号楼805 | III级设备
微生物培养箱 | Thermo Fisher | IMP180 | 1 | 北校区603细菌房 | 医学4号楼805 | III级设备
微生物培养箱 | Thermo Fisher | IMP180 | 1 | 北校区603细菌房 | 医学4号楼805 | III级设备
厌氧工作站 | Shellab | BACTRON EZ-2 | 1 | 北校区603细菌房 | 医学4号楼805 | III级设备
微孔板混匀器 | 其林贝尔 | MH-2 | 1 | 北校区603细菌房 | 医学4号楼805 | III级设备
智能培养气体工作站 | 杭州大微 | DW-100A-K | 1 | 北校区603细菌房 | 医学4号楼805 | III级设备
迷你离心机 | 杭州米欧 | Mini-6k | 1 | 北校区603细菌房 | 医学4号楼805 | III级设备
红外接种灭菌器 | Thermo Fisher | Thermo Fisher | 1 | 北校区603细菌房 | 医学4号楼805 | III级设备
红外接种灭菌器 | Thermo Fisher | Thermo Fisher | 1 | 北校区603细菌房 | 医学4号楼805 | III级设备
红外接种灭菌器 | Thermo Fisher | Thermo Fisher | 1 | 北校区603细菌房 | 医学4号楼805 | III级设备
红外接种灭菌器 | Thermo Fisher | Thermo Fisher | 1 | 北校区603细菌房 | 医学4号楼805 | III级设备
红外接种灭菌器 | Thermo Fisher | Thermo Fisher | 1 | 北校区603细菌房 | 医学4号楼805 | III级设备
红外接种灭菌器 | Thermo Fisher | Thermo Fisher | 1 | 北校区603细菌房 | 医学4号楼805 | III级设备
生物显微镜 | Olympus | CX23LEDRFS1C | 1 | 北校区603细菌房 | 医学4号楼805 | III级设备
细菌麦氏浊度仪 | 杭州大微 | DW-MF30 | 1 | 北校区603细菌房 | 医学4号楼805 | III级设备
落地超速冷冻离心机 | Beckman Coulter | Optima L100XP | 1 | 北校区102材料室 | 医学4号楼805 | III级设备
二氧化碳培养箱 | Thermo Fisher | HERAcell VIOS 160i | 1 | 北校区401细胞房 | 医学4号楼1006 | III级设备
二氧化碳培养箱 | Thermo Fisher | HERAcell VIOS 160i | 1 | 北校区401细胞房 | 医学4号楼1006 | III级设备
二氧化碳培养箱 | Thermo Fisher | HERAcell VIOS 160i | 1 | 北校区401细胞房 | 医学4号楼1006 | III级设备
二氧化碳培养箱 | Thermo Fisher | HERAcell VIOS 160i | 1 | 北校区401细胞房 | 医学4号楼1006 | III级设备
生物安全柜 | 天美 | NU-543-400S | 1 | 北校区302细胞房 | 医学4号楼803 | III级设备
生物安全柜 | 天美 | NU-543-400S | 1 | 北校区302细胞房 | 医学4号楼803 | III级设备
生物安全柜 | 天美 | NU-543-400S | 1 | 北校区302细胞房 | 医学4号楼803 | III级设备
迷你离心机 |  |  | 1 | 北校604 | 医学4号楼803 | III级设备
迷你离心机 |  |  | 1 | 北校604 | 医学4号楼803 | III级设备
迷你离心机 |  |  | 1 | 北校302 | 医学4号楼803 | III级设备
漩涡混匀器 |  |  | 1 | 北校507 | 医学4号楼803 | III级设备
漩涡混匀器 |  |  | 1 | 北校401 | 医学4号楼803 | III级设备
试管旋转混匀器 |  |  | 1 | 北校507 | 医学4号楼803 | III级设备
迷你离心机 | Essenscien | ELF6 | 1 | 北校区203实验室 |  | III级设备
台式冷冻离心机 | Eppendorf | centrifuge 5810 R | 1 | 北校604 | 医学4号楼803 | III级设备
台式微量高速冷冻离心机 | Eppendorf | centrifuge 5424R | 1 | 北校602 | 医学4号楼803 | III级设备
PCR仪 |  |  | 1 | 北校408 | 医学4号楼803 | III级设备
超微分光光度计 |  |  | 1 | 北校507 | 医学4号楼803 | III级设备
台式低速常温离心机 | Eppendorf | centrifuge 5702 | 1 | 北校区302细胞房 | 医学4号楼803 | III级设备
迷你离心机 | 杭州米欧 | Mini-6k | 1 | 北校区3楼大厅 |  | III级设备
水浴锅 |  |  | 1 | 北校502 | 医学4号楼803 | III级设备
翘板摇床 |  |  | 1 | 北校604 | 医学4号楼803 | III级设备
超声波清洗仪 |  |  | 1 | 北校507 | 医学4号楼803 | III级设备
水平摇床 | 其林贝尔 | TS-1000 | 1 | 黄花岗205大厅 | 医学4号楼803 | III级设备
PH计 | Mettler-Toledo | S220-K | 1 | 黄花岗205大厅 | 医学4号楼803 | III级设备
水平摇床 | 其林贝尔 | TS-200 | 1 | 黄花岗206大厅 | 医学4号楼803 | III级设备
翘板摇床 | IKA | Rocker 3D basic | 1 | 黄花岗107 |  | III级设备
迷你离心机 | 杭州米欧 | MINI-6K | 1 | 黄花岗209组织库 |  | III级设备
磁力搅拌器 | IKA | RH Basic 2 | 1 | 黄花岗304大厅 |  | III级设备
磁力搅拌器 |  |  | 1 | 北校507 | 医学4号楼803 | III级设备
磁力搅拌器 | Heidolph | MR Hei-Tec | 1 | 北校区4楼大厅 | 医学4号楼803 | III级设备
细胞计数仪 | DeNovix | CellDrop BF | 1 | 黄花岗205细胞房 | 医学4号楼803 | III级设备
迷你离心机 | 杭州米欧 | MINI-6K | 1 | 黄花岗206大厅 |  | III级设备
迷你离心机 | 杭州米欧 | MINI-6K | 1 | 黄花岗206大厅 |  | III级设备
迷你离心机 | 杭州米欧 | MINI-6K | 1 | 黄花岗206大厅 |  | III级设备
台式微量高速冷冻离心机 | Eppendorf | centrifuge 5424R | 1 | 黄花岗206大厅 |  | III级设备
真空泵 | 绍兴卫星 | WZ-3B | 1 | 黄花岗206大厅 | 医学4号楼803 | III级设备
试管旋转混匀器 | 苏州捷美 | TR-02U | 1 | 黄花岗306大厅 | 教学楼讲学厅 | III级设备
精密天平（万分之一） | Mettler-Toledo | ME204 | 1 | 黄花岗303试剂房 | 教学楼讲学厅 | III级设备
台式高速冷冻离心机 | Eppendorf | centrifuge 5810R | 1 | 黄花岗304大厅 |  | III级设备
倒置显微镜 | Olympus | CKX53 | 1 | 黄花岗304细胞房 |  | III级设备
水浴锅 | 杭州米欧 | WT100-1B | 1 | 黄花岗304细胞房 |  | III级设备
恒温混匀仪 | Eppendorf | ThermoMixer C | 1 | 黄花岗107 | 教学楼讲学厅 | III级设备
漩涡混匀器 | IKA | VORTEX 2 | 1 | 黄花岗107 |  | III级设备
漩涡混匀器 | IKA | VORTEX 2 | 1 | 黄花岗306大厅 |  | III级设备
水浴锅（三孔） | 杭州米欧 | WT100-3 | 1 | 黄花岗107 |  | III级设备
磁力搅拌器 | Wiggens | WH226-HT | 1 | 北校区6楼大厅 | 医学4号楼802 | III级设备
磁力搅拌器 | Wiggens | WH227-HT | 1 | 北校区6楼大厅 | 医学4号楼802 | III级设备
旋转培养混合器 | Essenscien | EC80 | 1 | 北校2楼仓库 | 医学4号楼802 | III级设备
翘板摇床 | 杭州米欧 | SS-25 | 1 | 北校区6楼大厅 | 医学4号楼802 | III级设备
水平摇床 |  |  | 1 | 北校区6楼大厅 | 医学4号楼802 | III级设备
水平摇床 |  |  | 1 | 北校区5楼大厅 | 医学4号楼802 | III级设备
迷你离心机 | Essenscien | ELF6 | 1 | 北校区602细胞房 | 医学4号楼802 | III级设备
超声波清洗器 | Branson | 3510E-DTH | 1 | 北校区6楼大厅 | 医学4号楼802 | III级设备
台式微量高速常温离心机 | Beckman | Microfuge 16 | 1 | 北校区6楼大厅 | 医学4号楼802 | III级设备
超微量分光光度计 | Thermo Fisher | Nanodrop onec | 1 | 北校区6楼大厅 | 医学4号楼802 | III级设备
台式微量高速冷冻离心机 | Eppendorf | centrifuge 5424R | 1 | 北校区602细胞房 | 医学4号楼802 | III级设备
台式高速冷冻离心机 | Eppendorf | centrifuge 5810 R | 1 | 北校区602细胞房 | 医学4号楼802 | III级设备
二氧化碳培养箱 | Thermo Fisher | HERAcell VIOS 160i | 1 | 北校区302细胞房 | 医学4号楼1003B | III级设备
二氧化碳培养箱 | Thermo Fisher | HERAcell VIOS 160i | 1 | 北校区602细胞房 | 医学4号楼1003B | III级设备
二氧化碳培养箱 | Thermo Fisher | HERAcell VIOS 160i | 1 | 北校区602细胞房 | 医学4号楼1003B | III级设备
二氧化碳培养箱 | Thermo Fisher | HERAcell VIOS 160i | 1 | 黄花岗206细胞房 | 医学4号楼1003B | III级设备
生物安全柜 | Thermo Fisher | 1381 | 1 | 北校区602细胞房 | 医学4号楼802 | III级设备
生物安全柜 | Thermo Fisher | 1381 | 1 | 北校区602细胞房 | 医学4号楼802 | III级设备
漩涡混匀器 | Vortex | Vortex--Geni2 | 1 | 北校区602细胞房 | 医学4号楼802 | III级设备
漩涡混匀器 |  |  | 1 | 北校区602细胞房 | 医学4号楼802 | III级设备
漩涡混匀器 |  |  | 1 | 北校区604 | 医学4号楼802 | III级设备
水浴锅 | 华利达 | HS-3001 | 1 | 北校区401细胞房 | 医学4号楼802 | III级设备
PCR 仪 | ABI | Veriti Life technologies | 1 | 北校区6楼大厅 | 医学4号楼802 | III级设备
恒温混匀仪 | Eppendorf | ThermoMixer C | 1 | 北校区6楼大厅 | 医学4号楼802 | III级设备
台式低速冷冻离心机 | Eppendorf | centrifuge 5702 R | 1 | 北校区602细胞房 | 医学4号楼802 | III级设备
液氮罐 | Thermo Fisher | Locator 4Plus | 1 | 北校区602细胞房 | 医学4号楼802 | III级设备
精密天平（千分之一） | Mettler-Toledo | ME203 | 1 | 北校区6楼大厅 | 医学4号楼802 | III级设备
PH计 | Mettler-Toledo | S220-K | 1 | 北校区6楼大厅 | 医学4号楼802 | III级设备
细胞计数仪 | Nexcelom | Cellometer Auto 1000 | 1 | 北校区602细胞房 | 医学4号楼802 | III级设备
真空泵 | 鱼跃 | 7A-23D | 1 | 北校区602细胞房 | 医学4号楼802 | III级设备
真空泵 |  |  | 1 | 北校区602细胞房 | 医学4号楼802 | III级设备
迷你离心机 | 杭州米欧 | Mini-6k | 1 | 北校区602细胞房 | 医学4号楼802 | III级设备
迷你离心机 | 杭州米欧 | Mini-6k | 1 | 北校区602细胞房 | 医学4号楼802 | III级设备
水浴锅（三孔） | 杭州米欧 | WT100-3 | 1 | 北校区602细胞房 | 医学4号楼802 | III级设备
干燥箱 | 上海一恒 | DHG-9420A | 1 | 北校区5楼消洗间 | 医学4号楼801 | III级设备
干燥箱 | 上海一恒 | DHG-9420A | 1 | 北校区5楼消洗间 | 医学4号楼801 | III级设备
干燥箱 | 上海一恒 | DHG-9420A | 1 | 北校区5楼消洗间 | 医学4号楼801 | III级设备
高温高压灭菌锅 | Zealway | GR85DP | 1 | 北校区5楼消洗间 | 医学4号楼801 | III级设备
高温高压灭菌锅 | Zealway | GR85DP | 1 | 北校区5楼消洗间 | 医学4号楼801 | III级设备
高温高压蒸汽灭菌器 | Zealway | GR85DP | 1 | 北校区405消洗间 | 医学4号楼801 | III级设备
水浴锅（三孔） | 上海一恒 | DK-8D | 1 | 北校区6楼大厅 | 医学4号楼1008 | III级设备
旋转培养混合器 | Essenscien | EC80 | 1 | 北校区5楼大厅 | 医学4号楼1008 | III级设备
漩涡混合器 | Essenscien | V6 | 1 | 北校区5楼大厅 | 医学4号楼1008 | III级设备
台式微量高速常温离心机 | Beckman | Microfuge 16 | 1 | 北校区3楼大厅 | 医学4号楼1008 | III级设备
细胞计数仪 | Nexcelom | Auto 1000 | 1 | 北校区602细胞房 | 医学4号楼1008 | III级设备
生物安全柜 | Thermo Fisher | 1374 | 1 | 北校区602细胞房 | 医学4号楼1008 | III级设备
生物安全柜 | Thermo Fisher | 1374 | 1 | 北校区602细胞房 | 医学4号楼1008 | III级设备
细胞成像系统 | Invitrogen | EVOS FL | 1 | 北校区602细胞房 | 医学4号楼1008 | III级设备
超声波清洗器 | Branson | B5510E-DTH | 1 | 北校区5楼大厅 | 医学4号楼1008 | III级设备
翘板摇床 | Heidolph | Duomax 1030 | 1 | 北校区6楼大厅 | 医学4号楼1008 | III级设备
磁力搅拌器 | Heidolph | MR Hei-Standard | 1 | 北校区4楼大厅 | 医学4号楼1008 | III级设备
漩涡混匀器 | Vortex | Vortex--Geni2 | 1 | 北校区401细胞房 | 医学4号楼1008 | III级设备
PCR 仪 | ABI | Veriti Life technologies | 1 | 北校区4楼大厅 | 医学4号楼1008 | III级设备
磁力搅拌器 | Heidolph | MR Hei-Tec | 1 | 北校区5楼大厅 | 医学4号楼1008 | III级设备
生物安全柜 | Thermo Fisher | KS 12 | 1 | 北校区502细胞房 | 医学4号楼1008 | III级设备
二氧化碳培养箱 | Thermo Fisher | HERAcell VIOS 160i | 1 | 黄花岗206细胞房 | 教学楼讲学厅 | III级设备
二氧化碳培养箱 | Thermo Fisher | HERAcell VIOS 160i | 1 | 黄花岗304细胞房 | 教学楼讲学厅 | III级设备
二氧化碳培养箱 | Thermo Fisher | HERAcell VIOS 160i | 1 | 黄花岗304细胞房 | 教学楼讲学厅 | III级设备
二氧化碳培养箱 | Thermo Fisher | HERAcell VIOS 160i | 1 | 黄花岗306细胞房 | 教学楼讲学厅 | III级设备
迷你混合仪 | 杭州米欧 | MIX-25P | 1 | 北校区502细胞房 | 医学4号楼1008 | III级设备
液氮罐 | MVE | CryoSyst em6000 | 1 | 北校区602细胞房 | 医学4号楼1008 | III级设备
台式高速冷冻离心机 | Eppendorf | centrifuge 5810 R | 1 | 北校区6楼大厅 | 医学4号楼1008 | III级设备
台式微量高速冷冻离心机 | Eppendorf | centrifuge 5424R | 1 | 北校区602细胞房 | 医学4号楼1008 | III级设备
迷你离心机 | 杭州米欧 | Mini-6k | 1 | 北校区6楼大厅 | 医学4号楼1008 | III级设备
迷你离心机 | 杭州米欧 | Mini-6k | 1 | 北校区6楼大厅 | 医学4号楼1008 | III级设备
超微量分光光度计 | Thermo Fisher | Nanodrop one | 1 | 北校区5楼大厅 | 医学4号楼1008 | III级设备
水平摇床 | 其林贝尔 | TS-1000 | 1 | 北校区5楼大厅 | 医学4号楼1008 | III级设备
台式低速冷冻离心机 | Eppendorf | centrifuge 5702 R | 1 | 北校区401细胞房 | 医学4号楼1008 | III级设备
迷你离心机 | 杭州米欧 | Mini-6k | 1 | 北校区302细胞房 | 医学4号楼1008 | III级设备
真空泵 | 鱼跃 | 7A-23D | 1 | 北校区602细胞房 | 医学4号楼1008 | III级设备
真空泵 | 鱼跃 | 7A-23D | 1 | 北校区602细胞房 | 医学4号楼1008 | III级设备
真空泵 | 鱼跃 | 7A-23D | 1 | 北校区502细胞房 | 医学4号楼1008 | III级设备
水浴锅 | 杭州米欧 | WT100-1B | 1 | 北校区502细胞房 | 医学4号楼1008 | III级设备
真空泵 |  |  | 1 | 北校602 | 医学4号楼803 | III级设备
真空泵 |  |  | 1 | 北校502 | 医学4号楼803 | III级设备
水浴锅（三孔） |  |  | 1 | 北校602 | 医学4号楼803 | III级设备
液氮罐 |  |  | 1 | 北校602 | 医学4号楼803 | III级设备
涡旋混匀仪 |  |  | 1 | 北校502 | 医学4号楼803 | III级设备
细胞计数仪 |  |  | 1 | 北校602 | 医学4号楼803 | III级设备
倒置荧光成像系统显微镜 |  |  | 1 | 北校602 | 医学4号楼803 | III级设备
精密天平（千分之一） | Mettler-Toledo | ME203 | 1 | 北校区5楼大厅 | 医学4号楼803 | III级设备
翘板摇床 | IKA | Rocker 3D digital | 1 | 黄花岗205大厅 | 医学4号楼1008 | III级设备
超高灵敏度化学发光成像系统 | Bio-rad | PowerPac Basic ChemiDoc | 1 | 黄花岗207仪器房 | 医学4号楼1008 | III级设备
多功能酶标仪 | BioTek | SynergyH1M | 1 | 黄花岗207仪器房 | 医学4号楼1008 | III级设备
凝胶成像系统 | Bio-rad | GelDoc GO | 1 | 黄花岗207仪器房 | 医学4号楼1008 | III级设备
办公扫描仪 | 爱普生 |  | 1 | 黄花岗207仪器房 | 医学4号楼1008 | III级设备
酶标仪 | Biotek | EPOCH2 | 1 | 黄花岗207仪器房 | 医学4号楼1008 | III级设备
微孔板摇床 | 海门麒麟 | Mini Shake MH-2 | 1 | 黄花岗207仪器房 | 医学4号楼1008 | III级设备
台式高速冷冻离心机 | Eppendorf | centrifuge 5810 R | 1 | 黄花岗208仪器房 | 医学4号楼1008 | III级设备
实时荧光定量PCR仪(384孔） | Roche | LightCycler 480II | 1 | 黄花岗208仪器房 | 医学4号楼1008 | III级设备
实时荧光定量PCR仪(96孔) | Roche | LightCycler 480II | 1 | 黄花岗208仪器房 | 医学4号楼1008 | III级设备
迷你离心机 | 杭州米欧 | Mini-6k | 1 | 黄花岗209组织库 | 医学4号楼1008 | III级设备
迷你离心机 | 杭州米欧 | Mini-6k | 1 | 黄花岗209组织库 | 医学4号楼1008 | III级设备
恒温混匀仪 | Eppendorf | ThermoMixer C | 1 | 黄花岗306大厅 | 医学4号楼1008 | III级设备
漩涡混匀器 | IKA | VORTEX 2 | 1 | 黄花岗306大厅 | 医学4号楼1008 | III级设备
漩涡混匀器 | IKA | VORTEX 2 | 1 | 黄花岗306大厅 | 医学4号楼1008 | III级设备
吸收光酶标仪 | BioTek | 800TS | 1 | 黄花岗306大厅 | 医学4号楼1008 | III级设备
磁力搅拌器 | IKA | RH Digital | 1 | 黄花岗306大厅 | 医学4号楼1008 | III级设备
磁力搅拌器 | IKA | RH Basic 2 | 1 | 黄花岗304大厅 | 医学4号楼1008 | III级设备
水浴锅 | 上海一恒 | BWS-12G | 1 | 黄花岗107 | 医学4号楼1008 | III级设备
超声波清洗仪 | Wiggens | UA10MFDN | 1 | 黄花岗107 | 医学4号楼1008 | III级设备
酶标仪 | Biotek | EPOCH2 | 1 | 黄花岗107 | 医学4号楼1008 | III级设备
台式微量高速常温离心机 | Eppendorf | centrifuge 5425 | 1 | 黄花岗107 | 医学4号楼1008 | III级设备
试管旋转混匀器 | 杭州米欧 | YC-80 | 1 | 黄花岗309仓库 | 医学4号楼1008 | III级设备
数据处理台式工作站 | HP | Z2 G4 | 1 | 北校区202显微CT室 | 医学4号楼1006D | III级设备
显微CT | Scanco | uCT50 | 1 | 北校区202显微CT室 | 医学4号楼1006D | III级设备
数据分析工作站 | Lenovo | ThinkStation P910 | 1 | 北校区202显微CT室 | 医学4号楼1006 | III级设备
台式微量高速冷冻离心机 | Eppendorf | centrifuge 5424R | 1 | 北校区3楼大厅 | 医学4号楼1006 | III级设备
细胞计数仪 | Nexcelom | Auto 1000 | 1 | 北校区302细胞房 | 医学4号楼1006 | III级设备
生物安全柜 | Thermo Fisher | MSC-Advantage 1.2 | 1 | 北校区302细胞房 | 医学4号楼1006 | III级设备
二氧化碳培养箱 | Thermo Fisher | HERAcell VIOS 160i | 1 | 黄花岗306细胞房 | 教学楼讲学厅 | III级设备
二氧化碳培养箱 | Thermo Fisher | HERAcell VIOS 160i | 1 | 黄花岗306细胞房 | 教学楼讲学厅 | III级设备
二氧化碳培养箱 | Thermo Fisher | HERAcell VIOS 160i | 1 | 黄花岗306细胞房 | 教学楼讲学厅 | III级设备
二氧化碳培养箱 | Thermo Fisher | HERAcell VIOS 160i | 1 | 黄花岗304细胞房 | 教学楼讲学厅 | III级设备
显示器 | HP | HP ZR30W | 1 | 北校区201激光共聚焦室 | 医学4号楼1006 | III级设备
液氮罐 | MVE | CryoSystem4000 | 1 | 北校区304组织库 | 医学4号楼1006 | III级设备
显微CT | Scanco | uCT50 | 1 | 北校区202显微CT室 | 医学4号楼1006 | III级设备
扫描分析工作站 | HP | RX2800 | 1 | 北校区202显微CT室 | 医学4号楼1006 | III级设备
HP显示器 | HP | HP ZR30W 30寸 | 1 | 北校区202显微CT室 | 医学4号楼1006 | III级设备
HP激光打印机 | HP | HP Clor Laser Jet | 1 | 北校区202显微CT室 | 医学4号楼1006 | III级设备
便携式α/β表面污染测量仪 | Thermo Fisher | B220-ER | 1 | 北校区202显微CT室 | 医学4号楼1006 | III级设备
三菱抽湿机 | 三菱 | 三菱MJ-E140AF | 1 | 北校区202显微CT室 | 医学4号楼1006 | III级设备
生物安全柜 | Thermo Fisher | KS 12 | 1 | 北校区302细胞房 | 医学4号楼1006 | III级设备
生物安全柜 | Thermo Fisher | KS 12 | 1 | 北校区302细胞房 | 医学4号楼1006 | III级设备
翘板摇床 | IKA | Rocker 3D digital | 1 | 黄花岗205大厅 | 医学4号楼1006 | III级设备
台式高速冷冻离心机 | Eppendorf | centrifuge 5810 R | 1 | 黄花岗206大厅 | 医学4号楼1006 | III级设备
漩涡混匀器 | IKA | VORTEX 2 | 1 | 黄花岗206细胞房 | 医学4号楼1006 | III级设备
磁力搅拌器 | IKA | RH Digital | 1 | 黄花岗209组织库 | 医学4号楼1006 | III级设备
磁力搅拌器 | IKA | RH Digital | 1 | 黄花岗209组织库 | 医学4号楼1006 | III级设备
迷你离心机 | 杭州米欧 | Mini-6k | 1 | 黄花岗209组织库 | 医学4号楼1006 | III级设备
迷你离心机 | 杭州米欧 | Mini-6k | 1 | 黄花岗209组织库 | 医学4号楼1006 | III级设备
迷你离心机 | 杭州米欧 | Mini-6k | 1 | 黄花岗209组织库 | 医学4号楼1006 | III级设备
漩涡混匀器 | IKA | VORTEX 2 | 1 | 黄花岗304大厅 | 医学4号楼1006 | III级设备
漩涡混匀器 | IKA | VORTEX 2 | 1 | 黄花岗304大厅 | 医学4号楼1006 | III级设备
恒温混匀仪 | Eppendorf | Thermomixer C | 1 | 黄花岗304大厅 | 医学4号楼1006 | III级设备
水浴锅 | 上海一恒 | BWS-12G | 1 | 黄花岗306大厅 | 医学4号楼1006 | III级设备
超声波清洗仪 | Wiggens | UA10MFDN | 1 | 黄花岗306大厅 | 医学4号楼1006 | III级设备
精密天平（千分之一） | Mettler-Toledo | ME203 | 1 | 黄花岗306大厅 | 医学4号楼1006 | III级设备
真空泵 | 鱼跃 | 7A-23D | 1 | 黄花岗306细胞房 | 医学4号楼1006 | III级设备
真空泵 | 鱼跃 | 7A-23D | 1 | 黄花岗306细胞房 | 医学4号楼1006 | III级设备
真空泵 | 鱼跃 | 7A-23D | 1 | 黄花岗306细胞房 | 医学4号楼1006 | III级设备
试管旋转混匀器 | 杭州米欧 | YC-80 | 1 | 黄花岗309仓库 | 医学4号楼1006 | III级设备
水浴锅（三孔） | 杭州米欧 | WT100-3 | 1 | 黄花岗107 | 医学4号楼1006 | III级设备
台式微量高速常温离心机 | Eppendorf | centrifuge 5425 | 1 | 黄花岗107 | 医学4号楼1006 | III级设备
超微量分光光度计 | Thermo Fisher | Nanodrop Oner | 1 | 黄花岗107 | 医学4号楼1006 | III级设备
会议平板 | Maxhub | CB86CS | 1 | 北校区2楼会议室 | 医学4号楼1005 | III级设备
超速离心机 | Beckman | Optima XE-100 | 1 | 北校区102材料室 | 医学4号楼1005 | III级设备
高分辨液质联用仪 | Thermo Fisher | Orbitrap Exploris 240 | 1 | 北校区403电生理房 | 医学4号楼1004 | III级设备
高分辨液质联用仪-数据处理工作站 | Dell | T7920 | 1 | 北校区403电生理房 | 医学4号楼1004 | III级设备
高分辨液质联用仪配套脂质组学软件软件 | Thermo Fisher | LipidSearch5.0 | 1 | 北校区403电生理房 | 医学4号楼1004 | III级设备
可视氮吹仪 | 杭州奥盛 | KD200 | 1 | 北校区101病理室 | 医学4号楼1004 | III级设备
超声波清洗器 | Wiggens | UA12MFD | 1 | 黄花岗304大厅 | 医学4号楼1003 | III级设备
台式微量高速冷冻离心机 | Beckman | Microfuge 20R | 1 | 北校区203实验室 | 医学4号楼1003 | III级设备
二氧化碳培养箱 | Thermo Fisher | HERAcell VIOS 160i | 1 | 黄花岗304细胞房 | 教学楼讲学厅 | III级设备
二氧化碳培养箱 | ESCO | CLM-240B-8-CN | 1 | 北校区602细胞房 | 医学4号楼906B | III级设备
二氧化碳培养箱 | Thermo Fisher | Steri-Cycle i160 | 1 | 北校区302细胞房 | 医学4号楼1008 | III级设备
二氧化碳培养箱 | Thermo Fisher | Steri-Cycle i160 | 1 | 北校区302细胞房 | 教学楼讲学厅 | III级设备
真空泵 | 鱼跃 | 7A-23D | 1 | 北校区302细胞房 | 医学4号楼1003B | III级设备
真空泵 | 鱼跃 | 7A-23D | 1 | 北校区302细胞房 | 医学4号楼1003B | III级设备
台式低速常温离心机 | Eppendorf | centrifuge 5702 | 1 | 北校区502细胞房 | 医学4号楼1003B | III级设备
台式高速冷冻离心机 | Eppendorf | centrifuge 5810 R | 1 | 黄花岗205大厅 | 医学4号楼1003 | III级设备
翘板摇床 | IKA | Rocker 3D basic | 1 | 黄花岗205大厅 | 医学4号楼1003 | III级设备
恒温混匀仪 | Eppendorf | ThermoMixer C | 1 | 黄花岗206大厅 | 医学4号楼1003 | III级设备
漩涡混匀器 | IKA | VORTEX 2 | 1 | 黄花岗206大厅 | 医学4号楼1003 | III级设备
漩涡混匀器 | IKA | VORTEX 2 | 1 | 黄花岗206大厅 | 医学4号楼1003 | III级设备
漩涡混匀器 | IKA | VORTEX 2 | 1 | 黄花岗206大厅 | 医学4号楼1003 | III级设备
生物安全柜 | Thermo Fisher | 1374 | 1 | 黄花岗206细胞房 | 医学4号楼1003B | III级设备
生物安全柜 | Thermo Fisher | 1374 | 1 | 黄花岗206细胞房 | 医学4号楼1003B | III级设备
水浴锅 | 上海一恒 | BWS-12G | 1 | 黄花岗206细胞房 | 医学4号楼1003B | III级设备
细胞计数仪 | DeNovix | CellDrop BF | 1 | 黄花岗206细胞房 | 医学4号楼1003B | III级设备
生物安全柜 | Thermo Fisher | 1374 | 1 | 黄花岗206细胞房 | 医学4号楼1003B | III级设备
迷你离心机 | 杭州米欧 | Mini-6k | 1 | 黄花岗209组织库 | 医学4号楼1003B | III级设备
迷你离心机 | 杭州米欧 | Mini-6k | 1 | 黄花岗209组织库 | 医学4号楼1003 | III级设备
迷你离心机 | 杭州米欧 | Mini-6k | 1 | 黄花岗209组织库 | 医学4号楼1003 | III级设备
超声波清洗仪 | Wiggens | UA10MFDN | 1 | 黄花岗304大厅 | 医学4号楼1003 | III级设备
磁力搅拌器 | IKA | RH Basic 2 | 1 | 黄花岗107 | 医学4号楼1003 | III级设备
精密天平（千分之一） | Mettler-Toledo | ME203 | 1 | 黄花岗304大厅 | 医学4号楼1003 | III级设备
磁力搅拌器 | IKA | RET basic | 1 | 黄花岗107 | 医学4号楼1003 | III级设备
真空泵 | 鱼跃 | 7A-23D | 1 | 黄花岗304细胞房 | 医学4号楼1003B | III级设备
真空泵 | 鱼跃 | 7A-23D | 1 | 黄花岗304细胞房 | 医学4号楼1003 | III级设备
超微量分光光度计 | Thermo Fisher | Nanodrop Oner | 1 | 黄花岗306大厅 | 医学4号楼1003 | III级设备
PCR 仪（三孔） | ABI | ProFlex 3x32 | 1 | 黄花岗306大厅 | 医学4号楼1003 | III级设备
PH计 | Mettler-Toledo | S220-K | 1 | 黄花岗306大厅 | 医学4号楼1003 | III级设备
倒置荧光成像系统显微镜 | Olympus | CKX53 | 1 | 黄花岗107 | 医学4号楼1003 | III级设备
试管旋转混匀器 | 杭州米欧 | YC-80 | 1 | 黄花岗309仓库 | 医学4号楼1003 | III级设备
迷你离心机 | 杭州米欧 | Mini-6k | 1 | 黄花岗209组织库 | 医学4号楼1003 | III级设备
台式微量高速常温离心机 | Eppendorf | centrifuge 5425 | 1 | 黄花岗107 | 医学4号楼1003 | III级设备
真空泵 | 鱼跃 | 7A-23D | 1 | 黄花岗304细胞房 | 医学4号楼1003 | III级设备
生物安全柜 | Thermo Fisher | 1381 | 1 | 北校区602细胞房 | 医学4号楼1002A | III级设备
生物安全柜 | Thermo Fisher | 1381 | 1 | 北校区602细胞房 | 医学4号楼1002A | III级设备
倒置荧光成像系统显微镜 |  |  | 1 | 北校401 | 医学4号楼902 | III级设备
细胞计数仪 |  |  | 1 | 北校区602细胞房 | 医学4号楼902 | III级设备
二氧化碳培养箱 | Thermo Fisher | Steri-Cycle i160 | 1 | 北校区602细胞房 | 医学4号楼902 | III级设备
二氧化碳培养箱 | Thermo Fisher | Steri-Cycle i160 | 1 | 北校区602细胞房 | 医学4号楼902 | III级设备
水浴锅 | Wiggens | WA12 | 1 | 北校206会议室 | 医学4号楼1002 | III级设备
真空泵 |  |  | 1 | 北校区602细胞房 | 医学4号楼1002A | III级设备
真空泵 |  |  | 1 | 北校区602细胞房 | 医学4号楼1002A | III级设备
水平摇床 |  |  | 1 | 北校三楼层析柜 | 医学4号楼1002 | III级设备
水平摇床 | 其林贝尔 | TS-200 | 1 | 北校206会议室 | 医学4号楼1002 | III级设备
台式微量高速冷冻离心机 | Eppendorf | centrifuge 5424R | 1 | 北校区4楼大厅 | 医学4号楼1002 | III级设备
液氮罐 | Thermo Fisher | Locator 4Plus | 1 | 北校区1楼杂物间 | 医学4号楼1002 | III级设备
翘板摇床 | 其林贝尔 | KB-700 | 1 | 北校206会议室 | 医学4号楼1002 | III级设备
台式高速冷冻离心机 | Eppendorf | centrifuge 5810 R | 1 | 北校区3楼大厅 | 医学4号楼1002 | III级设备
二氧化碳培养箱 | Thermo Fisher | Steri-Cycle i160 | 1 | 北校区602细胞房 | 医学4号楼902 | III级设备
二氧化碳培养箱 | Thermo Fisher | Steri-Cycle i160 | 1 | 北校区602细胞房 | 医学4号楼902 | III级设备
漩涡混匀器 | IKA | VORTEX 2 | 1 | 黄花岗205大厅 | 医学4号楼1002 | III级设备
漩涡混匀器 | IKA | VORTEX 2 | 1 | 黄花岗207仪器房 | 医学4号楼1002 | III级设备
恒温混匀仪 | Eppendorf | Thermomixer C | 1 | 黄花岗205大厅 | 医学4号楼1002 | III级设备
漩涡混匀器 | IKA | VORTEX 2 | 1 | 黄花岗205细胞房 | 医学4号楼1002A | III级设备
台式低速冷冻离心机 | Eppendorf | centrifuge 5702 R | 1 | 黄花岗205细胞房 | 医学4号楼1002A | III级设备
超微量分光光度计 | Thermo Fisher | Nanodrop Oner | 1 | 黄花岗206大厅 | 医学4号楼1002 | III级设备
超声波清洗仪 | Wiggens | UA10MFDN | 1 | 黄花岗206大厅 | 医学4号楼1002 | III级设备
精密天平（千分之一） | Mettler-Toledo | ME203 | 1 | 黄花岗206大厅 | 医学4号楼1002 | III级设备
迷你离心机 | 杭州米欧 | Mini-6k | 1 | 黄花岗206细胞房 | 医学4号楼1002A | III级设备
迷你离心机 | 杭州米欧 | Mini-6k | 1 | 黄花岗209组织库 | 医学4号楼1002 | III级设备
迷你离心机 | 杭州米欧 | Mini-6k | 1 | 黄花岗209组织库 | 医学4号楼1002 | III级设备
磁力搅拌器 | IKA | RH Digital | 1 | 黄花岗304大厅 | 医学4号楼1002 | III级设备
磁力搅拌器 | IKA | RH Digital | 1 | 黄花岗304大厅 | 医学4号楼1002 | III级设备
PH计 | Mettler-Toledo | S220-K | 1 | 黄花岗304大厅 | 医学4号楼1002 | III级设备
水浴锅（三孔） | 杭州米欧 | WT100-3 | 1 | 黄花岗306细胞房 | 医学4号楼1002A | III级设备
试管旋转混匀器 | 苏州捷美 | TR-02U | 1 | 黄花岗209组织库 | 医学4号楼1002 | III级设备
台式微量高速常温离心机 | Eppendorf | centrifuge 5425 | 1 | 黄花岗107 | 医学4号楼1002 | III级设备
倒置荧光成像系统显微镜 | Olympus | CKX53 | 1 | 黄花岗306细胞房 | 医学4号楼1002A | III级设备
PCR 仪 | ABI | Veriti 96-Well | 1 | 黄花岗208仪器房 | 医学4号楼1002 | III级设备
高速冷冻离心机 | Beckman | Avanti JXN-30 | 1 | 北校区102材料室 | 教学楼讲学厅 | III级设备
组合摇床 | 上海智诚 | ZWYR-D2420 | 1 | 北校区101病理室 | 教学楼讲学厅 | III级设备
普通正置显微镜（徕卡） | Leica | DM750 | 1 | 北校区6楼大厅 | 教学楼讲学厅 | III级设备
普通正置显微镜（徕卡） | Leica | DM750 | 1 | 北校区3楼大厅 | 教学楼讲学厅 | III级设备
超声波破碎仪（Branson） | Branson | SFX550 | 1 | 北校区5楼大厅 | 教学楼讲学厅 | III级设备
液氮罐 | 金凤 | YDS-20L | 1 | 北校区304组织库 | 教学楼讲学厅 | III级设备
液氮罐 | 金凤 | YDS-20L | 1 | 北校区103材料间 | 教学楼讲学厅 | III级设备
旋转培养混合器 | Essenscien | EC80 | 1 | 北校206会议室 | 教学楼讲学厅 | III级设备
旋转培养混合器 | Essenscien | EC80 | 1 | 北校206会议室 | 教学楼讲学厅 | III级设备
台式高速冷冻离心机 | Thermo Fisher | BIOFUGE STRATOS D37520 | 1 | 北校区401细胞房 | 教学楼讲学厅 | III级设备
台式高速冷冻离心机 | Thermo Fisher | BIOFUGE STRATOS D37520 | 1 | 北校区5楼大厅 | 教学楼讲学厅 | III级设备
液相色谱仪 | Agilent | 1260 | 1 | 北校区403电生理房 | 教学楼讲学厅 | III级设备
离子色谱仪 | 戴安 | ICS-5000 | 1 | 北校区403电生理房 | 教学楼讲学厅 | III级设备
实验室冻干机 | Christ | Alpha -2-4 LD plus | 1 | 北校区102材料室 | 教学楼讲学厅 | III级设备
万分之一电子天平 | Mettler-Toledo | XA204 | 1 | 北校区404数字化成像室 | 教学楼讲学厅 | III级设备
振动切片机 | Leica | VT1200S | 1 | 北校区101病理室 | 教学楼讲学厅 | III级设备
全功能型细胞电穿孔仪 | BTX | Gemini X2 | 1 | 北校区602细胞房 | 教学楼讲学厅 | III级设备
二氧化碳培养箱 | Thermo Fisher | Steri-Cycle i160 | 1 | 北校区602细胞房 | 医学4号楼803 | III级设备
细胞核转染系统 | Lonza | 4D-Nucleofector | 1 | 北校区302细胞房 | 教学楼讲学厅 | III级设备
细胞能量代谢分析仪 | Seahorse | XFe96 | 1 | 北校区402细胞代谢房 | 教学楼讲学厅 | III级设备
凝胶成像系统 | UVP | BioDoc-It2 | 1 | 北校区405-1WB房 | 教学楼讲学厅 | III级设备
全自动磁性细胞分选仪 | Miltenyi | Biotec 130-092-545 | 1 | 北校区602细胞房 | 教学楼讲学厅 | III级设备
电穿孔仪 | Bio-rad | Gene Pulser Xcell | 1 | 北校区302细胞房 | 教学楼讲学厅 | III级设备
干燥箱 | 上海一恒 | DHG-9420A | 1 | 北校区405消洗间 | 教学楼讲学厅 | III级设备
干燥箱 | 上海一恒 | DHG-9420A | 1 | 北校区405消洗间 | 教学楼讲学厅 | III级设备
干燥箱 | 上海一恒 | DHG-9420A | 1 | 北校区405消洗间 | 教学楼讲学厅 | III级设备
真空泵（冻干配套） | Vacuubrand | MD4 CNT | 1 | 北校区102材料室 | 教学楼讲学厅 | III级设备
水平摇床 | Heidolph | UNIMAX 2010 | 1 | 北校区102材料室 | 教学楼讲学厅 | III级设备
水平摇床 | Heidolph | UNIMAX 2010 | 1 | 北校区102材料室 | 教学楼讲学厅 | III级设备
固位实验台 | 中国 | 2980*800*850 | 1 | 北校区202显微CT室 | 教学楼讲学厅 | III级设备
纯水动力系统 | Merck Millipore | Merck Millipore Elix70 | 1 | 北校区1楼纯水间 | 教学楼讲学厅 | III级设备
超纯水系统 | Merck Millipore | Milli-Q Advantage A10 | 1 | 北校区5楼大厅 | 教学楼讲学厅 | III级设备
超纯水系统 | Merck Millipore | Milli-Q Advantage A10 | 1 | 北校区4楼大厅 | 教学楼讲学厅 | III级设备
显示器 | Dell | E2014H | 1 | 北校区405-1WB房 | 教学楼讲学厅 | III级设备
倒置显微镜 | ZEISS | Axio Vert.A1 | 1 | 北校区502细胞房 | 教学楼讲学厅 | III级设备
干燥箱 | 上海一恒 | DHG-9420A | 1 | 北校区306洗消间 | 教学楼讲学厅 | III级设备
干燥箱 | 上海一恒 | DHG-9420A | 1 | 北校区306洗消间 | 教学楼讲学厅 | III级设备
干燥箱 | 上海一恒 | DHG-9420A | 1 | 北校区306洗消间 | 教学楼讲学厅 | III级设备
纯水动力系统 | Merck Millipore | MerckMillipore AFS150E | 1 | 北校区1楼纯水间 | 教学楼讲学厅 | III级设备
超纯水电阻率监测系统 | Mettler-Toledo | S230trace | 1 | 北校区5楼大厅 | 教学楼讲学厅 | III级设备
三菱抽湿机 | 三菱 | 三菱MJ-E140AF | 1 | 北校区204流式细胞室 | 教学楼讲学厅 | III级设备
Dell电脑主机（odyssey配） | Dell | Vostro 3902 | 1 | 北校区303凝胶成像房 | 教学楼讲学厅 | III级设备
红外线激光成像主机 | Odyssey | Odyssey CLX | 1 | 北校区303凝胶成像房 | 教学楼讲学厅 | III级设备
化学发光成像主机 | Syngene | GeneGnome XRQ | 1 | 北校区303凝胶成像房 | 教学楼讲学厅 | III级设备
液氮罐 | MVE | 4000 | 1 | 北校区304组织库 | 教学楼讲学厅 | III级设备
液氮罐 | 金凤 | YDS-120-216 | 1 | 北校区304组织库 | 教学楼讲学厅 | III级设备
光照培养箱 | 剑革 | JII-150 | 1 | 北校区102材料室 | 教学楼讲学厅 | III级设备
管道风机 | 国产 | HF-315PM | 1 | 北校区3楼大厅 | 教学楼讲学厅 | III级设备
管道风机 | 国产 | HF-315PM | 1 | 北校区3楼大厅 | 教学楼讲学厅 | III级设备
玻璃钢离心风机 | 国产 | 定制 | 1 | 北校区402细胞代谢房 | 教学楼讲学厅 | III级设备
格力抽湿机 | 中国格力 | DH40EH | 1 | 北校区103材料室 | 教学楼讲学厅 | III级设备
格力抽湿机 | 中国格力 | DH40EH | 1 | 北校区204流式细胞室 | 教学楼讲学厅 | III级设备
格力抽湿机 | 中国格力 | DH40EH | 1 | 北校区101病理室 | 教学楼讲学厅 | III级设备
快速湿转仪 | Genscript | eBlot L1 | 1 | 北校区4楼大厅 | 教学楼讲学厅 | III级设备
琼脂糖水平电泳仪 | 北京六一 | DYCP-31DN | 1 | 北校206会议室 | 教学楼讲学厅 | III级设备
琼脂糖水平电泳仪 | 北京六一 | DYCP-31DN | 1 | 北校206会议室 | 教学楼讲学厅 | III级设备
琼脂糖水平电泳仪 | 北京六一 | DYCP-31DN | 1 | 北校206会议室 | 教学楼讲学厅 | III级设备
琼脂糖水平电泳仪 | 北京六一 | DYCP-31DN | 1 | 北校206会议室 | 教学楼讲学厅 | III级设备
移动式微屏障 | 江苏猴皇 | HH-MMB-1/116*116*213CM | 1 | 北校区406动物代谢房 | 教学楼讲学厅 | III级设备
倒置显微镜 | Olympus | CKX53 | 1 | 北校区602细胞房 | 教学楼讲学厅 | III级设备
倒置显微镜 | Olympus | CKX53 | 1 | 北校区302细胞房 | 教学楼讲学厅 | III级设备
台式高速冷冻离心机 | Eppendorf | centrifuge 5810 R | 1 | 北校区3楼大厅 | 教学楼讲学厅 | III级设备
台式微量高速冷冻离心机 | Eppendorf | centrifuge 5424R | 1 | 北校区3楼大厅 | 教学楼讲学厅 | III级设备
层析柜 | 中国海尔 | HYC940C | 1 | 北校区4楼新增房 | 教学楼讲学厅 | III级设备
层析柜 | 中国海尔 | HYC940C | 1 | 北校区3楼大厅 | 教学楼讲学厅 | III级设备
层析柜 | 中国海尔 | HYC940C | 1 | 北校区1楼大厅 | 教学楼讲学厅 | III级设备
制冰机 | 雪花 | IMS-300 | 1 | 北校区3楼大厅 | 教学楼讲学厅 | III级设备
电热恒温鼓风干燥箱 | 上海一恒 | DHG-9420A | 1 | 北校 | 教学楼讲学厅 | III级设备
生物显微镜 | Olympus | CX23LEDRFS1C | 1 | 北校区5楼大厅 | 教学楼讲学厅 | III级设备
惠普打印机 | HP | M479DW | 1 | 北校206会议室 | 教学楼讲学厅 | III级设备
格力抽湿机 | 中国格力 | 40升 DH40EF | 1 | 北校区403电生理房 | 教学楼讲学厅 | III级设备
层析柜 | 厦门国仪 | GYCX-670 | 1 | 北校区303凝胶成像房 | 教学楼讲学厅 | III级设备
层析柜 | 厦门国仪 | GYCX-670 | 1 | 北校区402细胞代谢房 | 教学楼讲学厅 | III级设备
生物安全柜 | Thermo Fisher | 1374 | 1 | 北校区407动物取材室 | 教学楼讲学厅 | III级设备
蓝光切胶仪 | TGreen | OSE-470L | 1 | 北校区405-1WB房 | 教学楼讲学厅 | III级设备
高温高压蒸汽灭菌器 | Zealway | GR85DP | 1 | 北校区306洗消间 | 教学楼讲学厅 | III级设备
高温高压蒸汽灭菌器 | Zealway | GR85DP | 1 | 北校区306洗消间 | 教学楼讲学厅 | III级设备
供水管路系统装置 | 国产 | WTSP/D/P844-220/1000 | 1 | 北校区1楼纯水间 | 教学楼讲学厅 | III级设备
倒置显微镜 | Olympus | CKX53 | 1 | 北校区602细胞房 | 教学楼讲学厅 | III级设备
体视显微镜 | Olympus | SZ61 | 1 | 北校区401细胞房 | 教学楼讲学厅 | III级设备
抽湿机 | 中国格力 | DH20EF | 1 | 北校区403电生理房 | 教学楼讲学厅 | III级设备
二氧化碳培养箱 | Thermo Fisher | Steri-Cycle i160 | 1 | 北校区602细胞房 | 医学4号楼803 | III级设备
二氧化碳培养箱 | Thermo Fisher | Steri-Cycle i160 | 1 | 北校区602细胞房 | 医学4号楼803 | III级设备
二氧化碳培养箱 | Thermo Fisher | Steri-Cycle i160 | 1 | 北校区602细胞房 | 医学4号楼803 | III级设备
二氧化碳培养箱 | Thermo Fisher | Steri-Cycle i160 | 1 | 北校区602细胞房 | 医学4号楼802 | III级设备
二氧化碳培养箱 | Thermo Fisher | Steri-Cycle i160 | 1 | 北校区602细胞房 | 医学4号楼802 | III级设备
二氧化碳培养箱 | Thermo Fisher | Steri-Cycle i160 | 1 | 北校区602细胞房 | 医学4号楼802 | III级设备
二氧化碳培养箱 | Thermo Fisher | Steri-Cycle i160 | 1 | 北校区602细胞房 | 医学4号楼802 | III级设备
二氧化碳培养箱 | Thermo Fisher | Steri-Cycle i160 | 1 | 北校区302细胞房 | 医学4号楼1008 | III级设备
二氧化碳培养箱 | Thermo Fisher | Steri-Cycle i160 | 1 | 北校区302细胞房 | 医学4号楼1008 | III级设备
二氧化碳培养箱 | Thermo Fisher | Steri-Cycle i160 | 1 | 北校区302细胞房 | 医学4号楼1008 | III级设备
台式微量高速冷冻离心机 | Eppendorf | centrifuge 5424R | 1 | 黄花岗205大厅 | 教学楼讲学厅 | III级设备
蛋白电泳系统 | Bio-rad | PowerPac Basic | 1 | 黄花岗205大厅 | 教学楼讲学厅 | III级设备
生物显微镜 | Olympus | CX23LEDRFS1C | 1 | 黄花岗205大厅 | 教学楼讲学厅 | III级设备
倒置荧光成像系统显微镜 | Olympus | CKX53 | 1 | 黄花岗205细胞房 | 教学楼讲学厅 | III级设备
蛋白电泳系统 | Bio-rad | PowerPac Basic | 1 | 黄花岗206大厅 | 教学楼讲学厅 | III级设备
蛋白电泳系统 | Bio-rad | PowerPac Basic | 1 | 黄花岗206大厅 | 教学楼讲学厅 | III级设备
生物显微镜 | Olympus | CX23LEDRFS1C | 1 | 黄花岗206大厅 | 教学楼讲学厅 | III级设备
真空泵 | 鱼跃 | 7A-23D | 1 | 黄花岗206细胞房 | 教学楼讲学厅 | III级设备
高性能样本处理系统 | GENE | M220 | 1 | 黄花岗208仪器房 | 教学楼讲学厅 | III级设备
台式微量高速冷冻离心机 | Eppendorf | centrifuge 5424R | 1 | 黄花岗208仪器房 | 教学楼讲学厅 | III级设备
超声破碎仪 | Qsonica | Q700 | 1 | 黄花岗208仪器房 | 教学楼讲学厅 | III级设备
生物显微镜 | Olympus | CX23LEDRFS1C | 1 | 黄花岗302病理间 | 教学楼讲学厅 | III级设备
微生物培养箱 | 上海一恒 | DHP-9031 | 1 | 黄花岗302病理间 | 教学楼讲学厅 | III级设备
分析天平（十万分之一） | Mettler-Toledo | XSR105 | 1 | 黄花岗303试剂房 | 教学楼讲学厅 | III级设备
台式微量高速冷冻离心机 | Eppendorf | centrifuge 5424R | 1 | 黄花岗304大厅 | 教学楼讲学厅 | III级设备
蛋白电泳系统 | Bio-rad | PowerPac Basic | 1 | 黄花岗304大厅 | 教学楼讲学厅 | III级设备
生物安全柜 | Thermo Fisher | 1374 | 1 | 黄花岗304细胞房 | 教学楼讲学厅 | III级设备
生物安全柜 | Thermo Fisher | 1374 | 1 | 黄花岗304细胞房 | 教学楼讲学厅 | III级设备
细胞计数仪 | Nexcelom | Cellometer Auto 1000 | 1 | 黄花岗304细胞房 | 教学楼讲学厅 | III级设备
台式高速冷冻离心机 | Eppendorf | centrifuge 5810 R | 1 | 黄花岗306大厅 | 教学楼讲学厅 | III级设备
台式微量高速冷冻离心机 | Eppendorf | centrifuge 5424R | 1 | 黄花岗306大厅 | 教学楼讲学厅 | III级设备
蛋白电泳系统 | Bio-rad | PowerPac Basic | 1 | 黄花岗306大厅 | 教学楼讲学厅 | III级设备
生物显微镜 | Olympus | CX23LEDRFS1C | 1 | 黄花岗306大厅 | 教学楼讲学厅 | III级设备
生物安全柜 | Thermo Fisher | 1374 | 1 | 黄花岗306细胞房 | 教学楼讲学厅 | III级设备
生物安全柜 | Thermo Fisher | 1374 | 1 | 黄花岗306细胞房 | 教学楼讲学厅 | III级设备
细胞计数仪 | Nexcelom | Cellometer Auto 1000 | 1 | 黄花岗306细胞房 | 教学楼讲学厅 | III级设备
生物显微镜 | Olympus | CX23LEDRFS1C | 1 | 黄花岗107 | 教学楼讲学厅 | III级设备
细胞计数仪 | Nexcelom | Cellometer Auto 1000 | 1 | 黄花岗107 | 教学楼讲学厅 | III级设备
倒置显微镜 | Olympus | CKX53 | 1 | 黄花岗107 | 教学楼讲学厅 | III级设备
生物安全柜 | Thermo Fisher | 1374 | 1 | 黄花岗308 | 教学楼讲学厅 | III级设备
生物安全柜 | Thermo Fisher | 1374 | 1 | 黄花岗308 | 教学楼讲学厅 | III级设备
微生物培养箱 | Thermo Fisher | IMP180 | 1 | 黄花岗108 | 教学楼讲学厅 | III级设备
智能培养气体工作站 | 杭州大微 | DW-100A-K | 1 | 黄花岗108 | 教学楼讲学厅 | III级设备
生物显微镜 | Olympus | CX23LEDRFS1C | 1 | 黄花岗107 | 教学楼讲学厅 | III级设备
倒置显微镜 | Olympus | CKX53 | 1 | 黄花岗107 | 教学楼讲学厅 | III级设备
生物安全柜 | Thermo Fisher | 1374 | 1 | 黄花岗308 | 教学楼讲学厅 | III级设备
生物安全柜 | Thermo Fisher | 1374 | 1 | 黄花岗308 | 教学楼讲学厅 | III级设备
细胞计数仪 | Nexcelom | Cellometer Auto 1000 | 1 | 黄花岗107 | 教学楼讲学厅 | III级设备
生物安全柜 | Thermo Fisher | 1374 | 1 | 黄花岗308 | 教学楼讲学厅 | III级设备
生物安全柜 | Thermo Fisher | 1374 | 1 | 黄花岗308 | 教学楼讲学厅 | III级设备
水平摇床 | 其林贝尔 | TS-1000 | 1 | 黄花岗107 | 仓库 | III级设备
真空泵 | 鱼跃 | 7A-23D | 1 | 黄花岗209组织库 | 仓库 | III级设备
真空泵 | 鱼跃 | 7A-23D | 1 | 黄花岗209组织库 | 仓库 | III级设备
水平摇床 | 其林贝尔 | TS-1000 | 1 | 黄花岗107 | 仓库 | III级设备
迷你离心机 | 杭州米欧 | Mini-6k | 1 | 黄花岗209组织库 | 仓库 | III级设备
制冰机 | 雪花 | IMS-300 | 1 | 黄花岗306大厅 | 仓库 | III级设备
真空泵 | 绍兴卫星 | WZ-3B | 1 | 4号楼803 | 仓库 | III级设备
翘板摇床 | IKA | Rocker 3D basic | 1 | 黄花岗107 | 仓库 | III级设备
真空泵 | 绍兴卫星 | WZ-3B | 1 | 黄花岗209 | 仓库 | III级设备
洗片机 | PROTEC | OPTIMAX | 1 | 黄花岗202暗房 | 仓库 | III级设备
制冰机 | 雪花 | IMS-300 | 1 | 黄花岗205大厅 | 仓库 | III级设备
磁力搅拌器 | IKA | RH Digital | 1 | 黄花岗107 | 仓库 | III级设备
水浴锅（三孔） | 杭州米欧 | WT100-3 | 1 | 黄花岗205大厅 | 仓库 | III级设备
迷你离心机 | 杭州米欧 | MINI-6K | 1 | 黄花岗205细胞房 | 仓库 | III级设备
真空泵 | 鱼跃 | 7A-23D | 1 | 黄花岗205细胞房 | 仓库 | III级设备
真空泵 | 鱼跃 | 7A-23D | 1 | 黄花岗205细胞房 | 仓库 | III级设备
水浴锅 | 杭州米欧 | WT100-1B | 1 | 黄花岗205细胞房 | 仓库 | III级设备
翘板摇床 | IKA | Rocker 3D digital | 1 | 黄花岗206大厅 | 仓库 | III级设备
翘板摇床 | IKA | Rocker 3D digital | 1 | 黄花岗206大厅 | 仓库 | III级设备
微孔板摇床 | 海门麒麟 | Mini Shake MH-2 | 1 | 黄花岗206大厅 | 仓库 | III级设备
真空泵 | 绍兴卫星 | WZ-3B | 1 | 黄花岗206细胞房 | 仓库 | III级设备
真空泵 | 鱼跃 | 7A-23D | 1 | 黄花岗206细胞房 | 仓库 | III级设备
真空泵 | 鱼跃 | 7A-23D | 1 | 黄花岗206细胞房 | 仓库 | III级设备
研磨仪 | 上海净信 | JXFSTPRP-CL-48 | 1 | 黄花岗208仪器房 | 仓库 | III级设备
体视显微镜 | Olympus | SZ61 | 1 | 黄花岗208仪器房 | 仓库 | III级设备
抽湿机 | 格力 | DH40EF | 1 | 黄花岗208仪器房 | 仓库 | III级设备
翘板摇床 | IKA | Rocker 3D Digital | 1 | 黄花岗209组织库 | 仓库 | III级设备
翘板摇床 | IKA | Rocker 3D Digital | 1 | 黄花岗209组织库 | 仓库 | III级设备
液氮罐 | Thermo Fisher | Locator 4Plus | 1 | 黄花岗209组织库 | 仓库 | III级设备
液氮罐 | Thermo Fisher | Locator 4Plus | 1 | 黄花岗209组织库 | 仓库 | III级设备
液氮罐 | Thermo Fisher | Locator 4Plus | 1 | 黄花岗209组织库 | 仓库 | III级设备
液氮罐 | Thermo Fisher | Locator 4Plus | 1 | 黄花岗209组织库 | 仓库 | III级设备
液氮罐 | Thermo Fisher | Locator 4Plus | 1 | 黄花岗209组织库 | 仓库 | III级设备
液氮罐 | Thermo Fisher | Locator 4Plus | 1 | 黄花岗209组织库 | 仓库 | III级设备
液氮罐 | Thermo Fisher | Locator 4Plus | 1 | 黄花岗209组织库 | 仓库 | III级设备
液氮罐 | Thermo Fisher | Locator 4Plus | 1 | 黄花岗209组织库 | 仓库 | III级设备
液氮罐 | Thermo Fisher | Locator 4Plus | 1 | 黄花岗209组织库 | 仓库 | III级设备
液氮罐 | Thermo Fisher | Locator 4Plus | 1 | 黄花岗209组织库 | 仓库 | III级设备
液氮罐 | Thermo Fisher | Locator 4Plus | 1 | 黄花岗209组织库 | 仓库 | III级设备
真空泵 | 绍兴卫星 | WZ-3B | 1 | 黄花岗209 | 仓库 | III级设备
真空泵 | 绍兴卫星 | WZ-3B | 1 | 黄花岗304大厅 | 仓库 | III级设备
迷你离心机 | 杭州米欧 | Mini-6k | 1 | 黄花岗209组织库 | 仓库 | III级设备
迷你离心机 | 杭州米欧 | Mini-6k | 1 | 黄花岗306细胞房 | 仓库 | III级设备
会议平板 | Maxhub | CB86CS | 1 | 黄花岗2楼会议室 | 仓库 | III级设备
试管旋转混匀器 | 苏州捷美 | TR-02U | 1 | 黄花岗206大厅 | 仓库 | III级设备
试管旋转混匀器 | 苏州捷美 | TR-02U | 1 | 黄花岗209组织库 | 仓库 | III级设备
层析柜 | 中国海尔 | HYC940C | 1 | 黄花岗302病理间 | 仓库 | III级设备
翘板摇床 | IKA | Rocker 3D basic | 1 | 黄花岗302病理间 | 仓库 | III级设备
烘片机 | Leica | HI1220 | 1 | 黄花岗302病理间 | 仓库 | III级设备
摊片机 | Leica | HI1210 | 1 | 黄花岗302病理间 | 仓库 | III级设备
自动组织脱水机 | Leica | ASP300S | 1 | 黄花岗302病理间 | 仓库 | III级设备
超净工作台 | AIRTECH | SW-CJ-1FD | 1 | 黄花岗302病理间 | 仓库 | III级设备
真空泵 |  | WZ-3B | 1 | 黄花岗302病理间 | 仓库 | III级设备
体视显微镜 | 鸿睿/7-90倍 |  | 1 | 黄花岗302病理间 | 仓库 | III级设备
电子天平 | LICHEN-YP50001B |  | 1 | 黄花岗303试剂房 | 仓库 | III级设备
迷你离心机 | 杭州米欧 | MINI-6K | 1 | 黄花岗304大厅 | 仓库 | III级设备
迷你离心机 | 杭州米欧 | MINI-6K | 1 | 黄花岗304大厅 | 仓库 | III级设备
迷你离心机 | 杭州米欧 | Mini-6k | 1 | 黄花岗304大厅 | 仓库 | III级设备
漩涡混匀器 | IKA | VORTEX 2 | 1 | 黄花岗304大厅 | 仓库 | III级设备
翘板摇床 | IKA | Rocker 3D basic | 1 | 黄花岗304细胞房 | 仓库 | III级设备
水浴锅 | 杭州米欧 | WT100-1B | 1 | 黄花岗304细胞房 | 仓库 | III级设备
洗衣机 | Panasonic | XQG90-VD9059 | 1 | 黄花岗305消洗间 | 仓库 | III级设备
电热恒温鼓风干燥箱 | 上海一恒 | DHG-9420A | 1 | 北校 | 仓库 | III级设备
电热恒温鼓风干燥箱 | 上海一恒 | DHG-9420A | 1 | 黄花岗305消洗间 | 仓库 | III级设备
电热恒温鼓风干燥箱 | 上海一恒 | DHG-9420A | 1 | 黄花岗305消洗间 | 仓库 | III级设备
高温高压灭菌锅 | Zealway | GR85DP | 1 | 黄花岗305消洗间 | 仓库 | III级设备
高温高压灭菌锅 | Zealway | GR85DP | 1 | 黄花岗305消洗间 | 仓库 | III级设备
迷你离心机 | 杭州米欧 | MINI-6K | 1 | 黄花岗306大厅 | 仓库 | III级设备
迷你离心机 | 杭州米欧 | MINI-6K | 1 | 黄花岗306大厅 | 仓库 | III级设备
迷你离心机 | 杭州米欧 | MINI-6K | 1 | 黄花岗306大厅 | 仓库 | III级设备
迷你离心机 | 杭州米欧 | MINI-6K | 1 | 黄花岗306大厅 | 仓库 | III级设备
快速湿转仪 | Genscript | eBlot L1 | 1 | 黄花岗306大厅 | 仓库 | III级设备
漩涡混匀器 | IKA | VORTEX 2 | 1 | 黄花岗306大厅 | 仓库 | III级设备
翘板摇床 | IKA | Rocker 3D basic | 1 | 黄花岗306大厅 | 仓库 | III级设备
试管旋转混匀器 | 苏州捷美 | TR-02U | 1 | 黄花岗107 | 仓库 | III级设备
高压锅 | 九阳 |  | 1 | 黄花岗302病理间 | 仓库 | III级设备
微波炉 | 格兰仕 |  | 1 | 黄花岗302病理间 | 仓库 | III级设备
试管旋转混匀器 | 苏州捷美 | TR-02U | 1 | 黄花岗302病理间 | 仓库 | III级设备
漩涡混匀器 | IKA | VORTEX 2 | 1 | 黄花岗306细胞房 | 仓库 | III级设备
生物安全柜 | Thermo Fisher | 1374 | 1 | 黄花岗306细胞房 | 仓库 | III级设备
微孔板摇床 | 海门麒麟 | Mini Shake MH-2 | 1 | 黄花岗306细胞房 | 仓库 | III级设备
试管旋转混匀器 | 苏州捷美 | TR-02U | 1 | 黄花岗302病理间 | 仓库 | III级设备
漩涡混匀器 | IKA | VORTEX 2 | 1 | 黄花岗309仓库 | 仓库 | III级设备
漩涡混匀器 | IKA | VORTEX 2 | 1 | 黄花岗309仓库 | 仓库 | III级设备
漩涡混匀器 | IKA | VORTEX 3 | 1 | 黄花岗309仓库 | 仓库 | III级设备
漩涡混匀器 | IKA | VORTEX 3 | 1 | 黄花岗309仓库 | 仓库 | III级设备
液氮罐 | Thermo Fisher | Locator 4Plus | 1 | 黄花岗209组织库 | 仓库 | III级设备
迷你离心机 | 杭州米欧 | Mini-6k | 1 | 黄花岗107 | 仓库 | III级设备
蛋白电泳系统 | Bio-rad | PowerPac Basic | 1 | 黄花岗107 | 仓库 | III级设备
迷你离心机 | 杭州米欧 | Mini-6k | 1 | 黄花岗209组织库 | 仓库 | III级设备
迷你离心机 | 杭州米欧 | Mini-6k | 1 | 黄花岗209组织库 | 仓库 | III级设备
迷你离心机 | 杭州米欧 | Mini-6k | 1 | 黄花岗209组织库 | 仓库 | III级设备
翘板摇床 | IKA | Rocker 3D basic | 1 | 黄花岗107 | 仓库 | III级设备
漩涡混匀器 | IKA | VORTEX 2 | 1 | 黄花岗209组织库 | 仓库 | III级设备
漩涡混匀器 | IKA | VORTEX 2 | 1 | 黄花岗209组织库 | 仓库 | III级设备
漩涡混匀器 | IKA | VORTEX 2 | 1 | 黄花岗107 | 仓库 | III级设备
生物安全柜 | Thermo Fisher | 1374 | 1 | 黄花岗308 | 仓库 | III级设备
生物安全柜 | Thermo Fisher | 1374 | 1 | 黄花岗304细胞房 | 仓库 | III级设备
迷你离心机 | 杭州米欧 | Mini-6k | 1 | 黄花岗107 | 仓库 | III级设备
迷你离心机 | 杭州米欧 | Mini-6k | 1 | 黄花岗209组织库 | 仓库 | III级设备
迷你离心机 | 杭州米欧 | Mini-6k | 1 | 黄花岗209组织库 | 仓库 | III级设备
迷你离心机 | 杭州米欧 | Mini-6k | 1 | 黄花岗107 | 仓库 | III级设备
厌氧工作站 | Shellab | BACTRON EZ-2 | 1 | 黄花岗108 | 仓库 | III级设备
台式恒温振荡器 | 精骐 | IS-RDD3 | 1 | 黄花岗108 | 仓库 | III级设备
水浴锅 | 上海一恒 | BWS-12G | 1 | 黄花岗107 | 仓库 | III级设备
真空泵 | Pall | Life Sciences 13158 | 1 | 黄花岗107 | 仓库 | III级设备
漩涡混匀器 | IKA | VORTEX 2 | 1 | 黄花岗107 | 仓库 | III级设备
漩涡混匀器 | IKA | VORTEX 2 | 1 | 黄花岗107 | 仓库 | III级设备
漩涡混匀器 | IKA | VORTEX 2 | 1 | 黄花岗107 | 仓库 | III级设备
会议平板 | Maxhub | CA55CA | 1 | 黄花岗307办公室 | 仓库 | III级设备
迷你离心机 | 杭州米欧 | Mini-6k | 1 | 黄花岗107 | 仓库 | III级设备
迷你离心机 | 杭州米欧 | Mini-6k | 1 | 黄花岗107 | 仓库 | III级设备
迷你离心机 | 杭州米欧 | Mini-6k | 1 | 黄花岗107 | 仓库 | III级设备
恒温混匀仪 | Eppendorf | ThermoMixer C | 1 | 黄花岗107 | 教学楼讲学厅 | III级设备
微孔板摇床 | 海门麒麟 | Mini Shake MH-2 | 1 | 黄花岗306大厅 | 仓库 | III级设备
制冰机 | 新芝生物 | XB-150II | 1 | 黄花岗306大厅 | 仓库 | III级设备
迷你离心机 | 杭州米欧 | Mini-6k | 1 | 黄花岗107 | 仓库 | III级设备
迷你离心机 | 杭州米欧 | Mini-6k | 1 | 黄花岗107 | 仓库 | III级设备
水浴锅 | 上海一恒 | BWS-12G | 1 | 黄花岗107 | 仓库 | III级设备
超声波清洗仪 | Wiggens | UA10MFDN | 1 | 黄花岗107 | 仓库 | III级设备
蛋白电泳系统 | Bio-rad | PowerPac Basic | 1 | 黄花岗306大厅 | 仓库 | III级设备
蛋白电泳系统 | Bio-rad | PowerPac Basic | 1 | 黄花岗107 | 仓库 | III级设备
微波炉 | 格兰仕 |  | 1 | 黄花岗306大厅 | 仓库 | III级设备
真空泵 | 绍兴卫星 | WZ-3B | 1 | 黄花岗209 | 仓库 | III级设备
迷你离心机 | 杭州米欧 | Mini-6k | 1 | 黄花岗209组织库 | 仓库 | III级设备
水浴锅 | 杭州米欧 | WT100-1B | 1 | 黄花岗309仓库 | 仓库 | III级设备
体视显微镜 | 鸿睿/7-90倍 |  | 1 | 黄花岗306细胞房 | 仓库 | III级设备
翘板摇床 | IKA | Rocker 3D basic | 1 | 黄花岗209 | 仓库 | III级设备
漩涡混匀器 | IKA | VORTEX 2 | 1 | 黄花岗107 | 仓库 | III级设备
精密天平（千分之一） | Mettler-Toledo |  | 1 |  | 医学4号楼1008 | III级设备
紫外分光光度计 | Implen | NP80 Touch | 1 | 黄花岗207仪器房 | 医学4号楼903 | III级设备
精密天平（千分之一） | Mettler-Toledo |  | 1 | 北校区307 | 医学4号楼903 | III级设备
精密天平（千分之一） | Mettler-Toledo | ME203 | 1 | 北校区203实验室 | 医学4号楼902 | III级设备
精密天平（千分之一） | Mettler-Toledo | ME203 | 1 | 北校区406动物代谢房 | 医学4号楼808 | III级设备
合计： | [6 empty] | 0